## Erläuterung
Erläuterungen zum Kostenvergleich: Standardhaus zu Passivhaus
Allgemeines
Diese Berechnung ist so angelegt, dass für beide Häuser gleichhohe jährliche Gesamtkosten aus Finanzierung, Energieverbrauch und Betrieb der Haustechnik entstehen. Die monatlichen Raten für die Rückzahlung der Darlehenssummen sind gleich hoch. Die jährliche Einsparung der Energiekosten im Passivhaus wird als Sondertilgung zur Abzahlung des Darlehens (Hausbank) eingesetzt. So ergeben sich für beide Häuser die gleichen jährlichen Gesamtkosten. Unterschiede entstehen erst gegen Ende der Finanzierungsdauer, durch unterschiedlich lange Laufzeiten und natürlich nach Abzahlung der Darlehen aufgrund unterschiedlich hoher Energiekosten.
Bedienung
Im Blatt Eingabe-Ergebnis können Sie einige Ausgangswerte durch überschreiben, bzw. Auswahl nach Ihren Wünschen ändern. Hier finden Sie auch die wichtigen Ergebnisse als Darstellung in Diagrammen. Im Blatt Detailergebnis sind weitere Ergebnisse als Zahlenwerte angegeben. Die Art der Lüftung und Wärmeerzeugung können Sie im Blatt Lüftung/Heizung/ Warmwasser für das Standardhaus und das Passivhaus getrennt auswählen. Hier können auch eigene Werte eingegeben werden.
Feld in dem Einträge geändert werden können :
Hinweis
Trotz sorgfältiger Prüfung, wird für die Richtigkeit der angegebenen Werte und Berechnungen keine Gewähr übernommen. Eine fachliche Kostenschätzung oder bauphysikalische Berechnungen kann diese Datei nicht ersetzen. Ihre Anmerkungen und Verbesserungsvorschläge sind willkommen.
Vorteile des Passivhauses, die in der Berechnung keine Berücksichtigung finden.
Durch den geringen Energieverbrauch im Passivhaus, wird der Risikofaktor der unvorhersehbaren Energiepreisentwicklung minimiert. Das gibt Sicherheit bei einer langfristigen Planung wie dem Neubau eines Hauses.
Die zusätzlichen Aufwendungen für die höheren Baukosten im Passivhaus werden als Immobilienwert angelegt und nicht wie im Standardhaus in der Heizung verbrannt. Das erhöht den Verkehrswert des Gebäudes.
Das Passivhaus erfüllt bereits heute die Anforderungen an zukünftige Mindeststandards im Bauen. Im Vergleich zum heutigen Standardhaus führt das vermutlich zu Einsparungen von zukünftigen Sanierungsmaßnahmen zur Energieeinsparung.
Durch die kontrollierte Be- und Entlüftung ist im ganzen Haus, immer und überall, automatisch genau die gewünschte Menge frischer Luft vorhanden. Ohne ein Fenster öffnen zu müssen, führt das Tag und Nacht zu einem angenehmen Komfortgewinn.
Natürlich wird durch den geringeren Energieverbrauch auch die Umwelt entlastet.
Copyright
Diese Excel Datei darf für private Zwecke kostenlos benutzt und weitergegeben werden. Eine Veröffentlichung in jeglicher Form bedarf der Zustimmung des Autors. Veränderungen an dieser Datei sind nicht zulässig und verletzen das Urheberrecht des Autors.
Autor

## Eingabe-Ergebnis
Kostenvergleich: Standardhaus zu Passivhaus
Bei gleicher monatlicher Belastung aus Finanzierungs- und Energiekosten über die Laufzeit der Finanzierung
Bauvorhaben: | Ihr Neubau |  |  | Laufzeit der Finanzierung : |  | 20 | 10
Bauort: | Ihr Bauort |  |  | Zinssatz eff. Hausbank %: |  | 2.5 | 20
30
Datum: | 2026-07-28 |  |  | 1KfW - Darlehen: |  | 100000
|  |  | 2Zinssatz eff. KfW %: |  |  | 0.75
Wohn-/Nutzfläche (Wfl.) : | 150
[5 empty] | 4Energiepreissteigerung im Jahr: | 5%
Baukosten pro m² Wfl.: Standardhaus ohne Lüftg Hzg Ww | 2500 | 5Mittelwertfaktor für Laufzeit: |  |  |  | 1.6533
20
Mehrkosten für Passivhaus: | 10% |  |  | Betrachtungszeitraum : |  | 30 | 30
40
Lüftung, Heizung u. Warmwasserbereitung können im entsprechenden Blatt angepasst werden | [6 empty] | 50
| Standardhaus (EnEV) |  |  | Differenz | Passivhaus
Einsparung nach | X |  |  |  | 5282.0781
30
Summe Baukosten | 397637.5 |  |  | 10.45% | 439187.5
inkl. Lüftung Heizung Warmw.
Zinskosten und Tilgung3 | 505702.2279 |  |  | 6.151% | 536806.1792
gesamt
Energiekosten nach | 58659.4232 |  |  | -66.19% | 19833.3795
30
Gesamtkosten nach | 568115.5192 |  |  | -0.9298% | 562833.4411
30
1 KFW-Darlehen: Förderung für Passivhäuser aus dem KfW-Programm "Energieeffizient Bauen" für 10 Jahre. Max Förderung pro Wohneinheit 100.000 €. Zusätzlich wird nach Baufertigstellung ein Tilgungszuschuss von 10% gezahlt. 2 Zinssatz KFW-Darlehen: Abbängig von Laufzeit und Förderprogramm. Aktueller Wert auf www.KfW.de 3 Zinskosten und Tilgung gesamt: Summe der Zinskosten + Tilgung inkl. Sondertilgung über die gesamte Laufzeit 4 Energiepreissteigerung im Jahr: Als Anhalt kann der Mittelwert über die letzten 50 Jahre von ca. 7 % dienen 5 Mittelwertfaktor über Laufzeit: Faktor zur Berechnung der zukünftigen Energiekosten
|  | Feld in dem Einträge geändert werden können |  |  | © www.Architekt-A.de
Note on D13: Je nach Ausstattung 2.000,- bis 3.000,- Euro / m²
Note on D15: min. 5 % üblich 8-10 % max. 15%
Note on I9: Stand : 10/2019 10 Jahre : 0,75 % 20 Jahre : 0,75 % 30 Jahre : 0,75 %

## Detailergebnis
Kostenvergleich: Standardhaus zu Passivhaus
Bei gleicher monatlicher Belastung aus Finanzierungs- und Energiekosten über die Laufzeit der Finanzierung
Bauvorhaben: | Ihr Neubau |  |  | Laufzeit der Finanzierung : |  | 20 | 10
Bauort: | Ihr Bauort |  |  | Zinssatz eff. Hausbank %: |  | 2.5 | 20
30
Datum: | 2026-07-28 |  |  | 1KfW - Darlehen: |  | 100000
|  |  | 2Zinssatz eff. KfW %: |  |  | 0.75
Wohn-/Nutzfläche (Wfl.): | 150
[5 empty] | 4Energiepreissteigerung im Jahr: | 5%
Baukosten pro m² Wfl.: Standardhaus ohne Lüftg Hzg Ww | 2500 | 5Mittelwertfaktor für Laufzeit: |  |  |  | 1.6533 | 1.6533
20
Mehrkosten für Passivhaus: | 10% |  |  | Betrachtungszeitraum : |  | 30 | 30
40
50
| Standardhaus (EnEV) |  | Differenz |  | Passivhaus
A) Rohbau Summe Kosten2 | 72000 |  |  | 4.167% | 75000
B) Fenster und Fassade Summe Kosten3 | 23000 |  |  | 34.78% | 31000
C) Wärmedämmung Summe Kosten4 | 55000 |  |  | 16.36% | 64000
D) Lüftungsanlage Summe Kosten5 | 0 |  |  | 0% | 10000
E) Heizungsanlage Summe Kosten6 | 15000 |  |  | 0% | 0
F) Bodenplatte Summe Kosten7 | 35000 |  |  | 1.429% | 35500
Einsparung nach | X |  |  |  | 5282.0781
30
Baukosten (ohne Lüftg Hzg Ww) | 375000 |  |  |  | 412500
Lüftung Heizung Warmwasser | 22637.5 |  |  |  | 26687.5
Summe Baukosten | 397637.5 |  |  | 10.45% | 439187.5
Zinssatz Hausbank | 2.5% |  |  |  | 2.5%
Laufzeit Darlehen Hausbank | 20 |  |  |  | 20.5833
Zinssatz KFW-Darlehen2 | x |  |  |  | 0.75%
Zinsbindung KFW-Darlehen | x |  |  |  | 10
Zinskosten und Tilgung als feste Rate im Monat | 2107.0926 |  |  |  | 2107.0926
Zinskosten gesamt6 | 108064.7279 |  |  |  | 107618.6792
Zinskosten und Tilgung7 | 505702.2279 |  |  | 6.151% | 536806.1792 |  | 397637.5 | 429187.5
gesamt
Heizwärmebedarf pro m² Wfl. im Jahr | 70 |  |  |  | 15
Energiekosten pro Jahr (Mittelwert über Laufzeit) | 1459.7106 |  |  |  | 493.5438
Energiekosteneinsparung als Sondertilgung (Mittelwert) | x |  |  |  | 966.1668
Energiekosten nach | 58659.4232 |  |  | -66.19% | 19833.3795
30
Betriebskosten nach3 | 3753.8681 |  |  | 65% | 6193.8824
30
Gesamtkosten nach | 568115.5192 |  |  | -0.9298% | 562833.4411
30
© www.Architekt-A.de
1 KFW - Darlehen: Förderung für Passivhäuser aus dem KfW-Programm 153 "Energieeffizient Bauen" für die ersten 10 Jahre. Max Förderung pro Wohneinheit 50.000 €. Zusätzlich wird nach Baufertigstellung ein Tilgungszuschuss von 10% gezahlt. 2 Zinssatz KFW - Darlehen: Abbängig von Laufzeit und Förderprogramm. Aktueller Wert auf www.KfW.de 3 Betriebskosten: Kosten für Wartung, Reinigung, Filter, usw. (ohne Energie) der Lüftung, Heizung u. Warmwasserbereitung 4 Energiepreissteigerung im Jahr: Als Anhalt kann der Mittelwert über die letzten 50 Jahre von ca. 7 % dienen 5 Mittelwertfaktor über Laufzeit: Faktor zur Berechnung der zukünftigen Energiekosten 6 Zinskosten gesamt: Die Summe der Zinsen über die Laufzeit; bei der Passivbauweise wurde die jährliche Energiekosteneinsparung als Sondertilung auf das Darlehen berücksichtigt. 7 Zinskosten und Tilgung gesamt: Summe der Zinskosten + Tilgung/Baukosten inkl. Sondertilgung über die gesamte Laufzeit

## Lüftung Heizung Warmwasser
Lüftung, Heizung u. Warmwasser im Standardhaus | [10 empty] | Lüftung, Heizung u. Warmwasser im Passivhaus
Wohnfläche / Energiebezugsfläche |  |  | 150 |  |  |  | 50 | 3 | 7.5 |  | Wohnfläche / Energiebezugsfläche |  |  | 150
60
Jahresheizwärmebedarf QH |  | 70 | 10500 |  |  |  | 70 |  |  |  | Jahresheizwärmebedarf QH |  | 15 | 2250
Brauchwassererwärmung QTW |  | PHPP 25 Liter (60°C)/Pers/Tag | [8 empty] | Brauchwassererwärmung QTW |  | PHPP 25 Liter (60°C)/Pers/Tag
Anzahl der Personen |  | 4 | 1825 |  | Kosten | [5 empty] | Anzahl der Personen |  | 4 | 1825 |  | Kosten
[5 empty] | Investition | Energie | Betrieb | [8 empty] | Investition | Energie | Betrieb
Kontrollierte Be- und Entlüftung |  | Fensterlüftung manuell |  |  | 0 | 0 | 0 |  |  |  | Kontrollierte Be- und Entlüftung |  | Zentralgerät Standard |  |  | 8500 | 69.264 | 35 | 90
Thermische Solaranlage |  | Kleine Anlage |  |  | 6887.5 | 15.678 |  | 75 |  |  | Thermische Solaranlage |  | Kleine Anlage |  |  | 6887.5 | 15.678 |  | 75
Restwärmeerzeugung |  | Brennwerttherme Erdgas |  |  | 9000 | 792.3505 | 100 | 119 |  | wer | Restwärmeerzeugung |  | Pelletofen (direkt u. indirekt) |  |  | 10500 | 179.2588 | 130 | 80
Heizwärmeverteilung |  | Fußbodenheizung |  |  | 6750 | 74.88 |  |  |  |  | Heizwärmeverteilung |  | über Zuluftleitung |  |  | 800 | 34.32 |  | 195
[5 empty] | 22637.5 | 882.9085 | 100 | [8 empty] | 26687.5 | 298.5208 | 165
[5 empty] | Betrieb | 100 |  |  |  |  | Preissteigerung der Betriebskosten ohne Energie |  |  | 1.5% |  | Betrieb | 165
Kontrollierte Be- und Entlüftung |  | Wärmebereit- | Elektro- | Kosten | [6 empty] | Kontrollierte Be- und Entlüftung |  | Wärmebereit- | Elektro- | Kosten
Luftwechsel 0,4 1/h |  | stellungsgrad | effizienz | Filter | Investition | Elektr. Strom | Einsparung |  |  |  | Luftwechsel 0,4 1/h |  | stellungsgrad | effizienz | Filter | Investition | Elektr. Strom
Laufzeit 185 Tage im Jahr |  | [ % ] | [ Wh/m3 ] | [ €/a ] | [ € ] | [ €/a ] | kWh/m²a |  |  |  | Laufzeit 185 Tage im Jahr |  | [ % ] | [ Wh/m3 ] | [ €/a ] | [ € ] | [ €/a ]
Zentralgerät Standard |  | 80 | 0.4 | 35 | 8500 | 69.264 | 17.5 |  |  |  | Zentralgerät Standard |  | 80 | 0.4 | 35 | 8500 | 69.264
Zentralgerät verbessert |  | 90 | 0.3 | 35 | 9000 | 51.948 | 19 |  |  |  | Zentralgerät verbessert |  | 90 | 0.3 | 35 | 9000 | 51.948
dezentrale Einzelgeräte |  | 80 | 0.4 | 150 | 9375 | 69.264 | 17.5 |  |  |  | dezentrale Einzelgeräte |  | 80 | 0.4 | 150 | 9375 | 69.264
Fensterlüftung manuell |  |  |  | 0 | 0 | 0 |  |  |  |  | Lüftung freie Eingabe
Thermische Solaranlage | Kollektor- | Solarpumpe | anteilige Wärmeerzeugung |  | Kosten | [5 empty] | Thermische Solaranlage | Kollektor- | Solarpumpe | anteilige Wärmeerzeugung |  | Kosten
Pumpenlaufzeit 1800 h/a | fläche | Leistungsauf- | Warmwasser | Heizung | Investition | Elektr. Strom |  |  |  |  | Pumpenlaufzeit 1800 h/a | fläche | Leistungsauf- | Warmwasser | Heizung | Investition | Elektr. Strom
| [ m2 ] | nahme [ W ] | [ % ] | [ €/a ] | [ € ] | [ €/a ] | Restwärme |  |  |  |  | [ m2 ] | nahme [ W ] | [ % ] | [ €/a ] | [ € ] | [ €/a ] | WW | HZG | Summe | Restwärme
Kleine Anlage | 6.75 | 33.5 | 66 | 0 | 6887.5 | 15.678 | 11120.5 |  |  |  | Kleine Anlage | 6.75 | 33.5 | 66 | 0 | 6887.5 | 15.678 | 1204.5 | 0 | 1204.5 | 2870.5
Große Anlage | 11 | 42 | 75 | 10 | 9650 | 19.656 | 10731.25 |  |  |  | Große Anlage | 11 | 42 | 75 | 10 | 9650 | 19.656 | 1368.75 | 225 | 1593.75 | 2481.25
Solaranlage freie Eingabe | [6 empty] | 12325 |  |  |  | Solaranlage freie Eingabe | [6 empty] | 0 | 0 | 0 | 4075
Wärmeerzeugung |  |  | Jahres- | Kosten | [6 empty] | Restwärmeerzeugung |  |  | Jahres- | Kosten
|  | Energieträger | Nutzungsgrad | Wartung | Investition | Energieträger | [6 empty] | Energieträger | Nutzungsgrad | Wartung | Investition | Energieträger
|  |  | [ % ] | [ €/a ] | [ € ] | [ €/a ] | [7 empty] | [ % ] | [ €/a ] | [ € ] | [ €/a ]
Wärmepumpe Sole/Wasser |  | Strom/WP | 350 | 50 | 19000 | 739.23 | #DIV/0! | Strom |  |  | Kleinstwärmepumpe Sole/Wasser |  | Strom/Haushalt | 350 | 50 | 12000 | 213.2371 | #DIV/0! | Strom
Wärmepumpe Abluft/Wasser |  | Strom/WP | 270 | 0 | 13000 | 936.9278 | #DIV/0! | Strom-WP |  |  | Kleinstwärmepumpe Abluft/Wasser |  | Strom/Haushalt | 270 | 0 | 8000 | 276.4185
Pelletkessel (indirekt) |  | Pellets | 85 | 130 | 16000 | 662.3012 | #DIV/0! | Pellet |  |  | Pelletofen (direkt u. indirekt) |  | Pellets | 85 | 130 | 10500 | 179.2588 | #DIV/0! | Pellet
Brennwerttherme Heizöl |  | Heizöl | 95 | 130 | 10000 | 772.5821 | #DIV/0! | Holz |  |  | Scheitholzofen (direkt u. indirekt) |  | Stückholz | 80 | 80 | 9000 | 156.6982 | #DIV/0! | Holz
Brennwerttherme Erdgas |  | Erdgas | 100 | 100 | 9000 | 792.3505 | #DIV/0! | Erdgas |  |  | Brennwerttherme Erdgas |  | Erdgas | 100 | 100 | 9000 | 289.1005 | #DIV/0! | Erdgas
Brennwerttherme Flüssiggas |  | Flüssiggas | 100 | 100 | 9000 | 937.2993 | #DIV/0! | Flüssiggas |  |  | Brennwerttherme Flüssiggas |  | Flüssiggas | 100 | 100 | 9000 | 241.9421 | #DIV/0! | Flüssiggas
Wärmeerzeugung freie Eingabe |  | Erdgas H |  |  |  |  | #DIV/0! | Heizöl | #DIV/0! |  | Restwärmeerzeugung freie Eingabe |  | Erdgas H |  |  |  |  | #DIV/0! | Heizöl | #DIV/0!
Heizwärmeverteilung |  | Umwälzpumpe |  |  | Kosten | [5 empty] | Heizwärmeverteilung |  | Umwälzpumpe |  |  | Kosten
Pumpenlaufzeit 3600 h/a |  | Leistungsauf- |  |  | Investition | Elektr. Strom |  |  |  |  | Pumpenlaufzeit 2400 h/a |  | Leistungsauf- |  |  | Investition | Elektr. Strom
|  | nahme [ W ] |  |  | [ € ] | [ €/a ] | [6 empty] | nahme [ W ] |  |  | [ € ] | [ €/a ]
über Zuluftleitung (nicht möglich) | [10 empty] | über Zuluftleitung |  | 55 |  |  | 800 | 34.32
Fußbodenheizung |  | 80 |  |  | 6750 | 74.88 |  |  |  |  | Fußbodenerwärmung |  | 80 |  |  | 4500 | 49.92
Wandflächenheizung |  | 80 |  |  | 9000 | 74.88 |  |  |  |  | Wandflächenerwärmung |  | 80 |  |  | 6000 | 49.92
Heizkörper mit Leitungsnetz |  | 80 |  |  | 6000 | 74.88 |  |  |  |  | Heizkörper mit Leitungsnetz |  | 80 |  |  | 3750 | 49.92
Heizwärmeverteilung freie Eingabe | [10 empty] | Heizwärmeverteilung freie Eingabe
|  |  | Feld in dem Einträge geändert werden können . |  | © www.Architekt-A.de | [8 empty] | Feld in dem Einträge geändert werden können . |  | © www.Architekt-A.de
Haustechnik allgemeine Daten
Brauchwassererwärmung |  | Energiebedarf QTW
EnEV 12,5 kWh/(m²a) |  | 1875
PHPP 25 Liter (60°C)/Pers/Tag |  | 1825
Brennstoff/Energieträger |  |  |  | aktueller | Preis- | aktueller
Energiepreise vom August 2012 |  | Einheit | Heizwert | Energiepreis | steigerung | Grundpreis
(bitte aktuelle Preise einsetzen) |  | [ E ] | [ kWh/E ] | [ €/E ] | [ %/a ] | [ €/a ]
Erdgas H |  | m3 | 10 | 0.61 | 5% | 114
Flüssiggas |  | l | 7 | 0.59 | 5%
Heizöl EL |  | l | 10 | 0.66 | 5%
Pellets |  | kg | 5 | 0.24 | 5%
Stückholz |  | m3 | 1800 | 70 | 5%
Strom/Haushalt |  | kWh | 1 | 0.26 | 5% | 72
Strom/WP |  | kWh | 1 | 0.21 | 5% | 72
|  |  | Feld in dem Einträge geändert werden können . |  | © www.Architekt-A.de
Note on F10: min. 20 m²/Person max. 50 m²/Person
Note on J51: Inkl. Grundpreis
Note on J52: Inkl. Grundpreis
Note on J53: Inkl. Hilfsstrom für Speicherladepumpe
Note on J55: Inkl. Grundpreis
Note on J85: Tarif : Mittelwert
Note on J90: Tarif : Mittelwert Grundpreis bei Haushaltsstrom wird für Wärmeerzeugung nicht berücksichtigt, da ohnehin erforderlich.
Note on J91: Tarif : Mittelwert
Note on Y23: Wartung, Reinigung, Filter, usw., ohne Energiekosten
Note on Z53: Inkl. Hilfsstrom für Speicherladepumpe
Note on Z54: Inkl. Hilfsstrom für Speicherladepumpe
Note on Z55: Inkl. Grundpreis

## Darlehen (hidden)
Darlehenberechnung mit Sondertilgung | [9 empty] | Darlehensberechnung ohne Sondertilung
|  | Rate | Zinssatz | Tilungssatz | Kreditbetrag
|  | 2107.0926 | 2.5 | 3.903% | 397637.5 | [7 empty] | Laufzeit in Monaten | 240
Monate | Jahre | Raten | Zins | Tilgung | Restschuld | Sondertilgung |  |  |  | Monate | Jahre | Raten | Zins | Tilgung | Restschuld
1 | Januar | 2107.0926 | 828.4115 | 1278.6812 | 396358.8188 |  | 1 |  |  | 1 | Januar | 2107.0926 | 828.4115 | 1278.6812 | 396358.8188 |  | 1
2 | Februar | 2107.0926 | 825.7475 | 1281.3451 | 395077.4738 |  | 2 |  |  | 2 | Februar | 2107.0926 | 825.7475 | 1281.3451 | 395077.4738 |  | 2
3 | März | 2107.0926 | 823.0781 | 1284.0145 | 393793.4592 |  | 3 |  |  | 3 | März | 2107.0926 | 823.0781 | 1284.0145 | 393793.4592 |  | 3
4 | April | 2107.0926 | 820.403 | 1286.6896 | 392506.7696 |  | 4 |  |  | 4 | April | 2107.0926 | 820.403 | 1286.6896 | 392506.7696 |  | 4
5 | Mai | 2107.0926 | 817.7224 | 1289.3702 | 391217.3995 |  | 5 |  |  | 5 | Mai | 2107.0926 | 817.7224 | 1289.3702 | 391217.3995 |  | 5
6 | Juni | 2107.0926 | 815.0362 | 1292.0564 | 389925.3431 |  | 6 |  |  | 6 | Juni | 2107.0926 | 815.0362 | 1292.0564 | 389925.3431 |  | 6
7 | Juli | 2107.0926 | 812.3445 | 1294.7482 | 388630.5949 |  | 7 |  |  | 7 | Juli | 2107.0926 | 812.3445 | 1294.7482 | 388630.5949 |  | 7
8 | August | 2107.0926 | 809.6471 | 1297.4455 | 387333.1494 |  | 8 |  |  | 8 | August | 2107.0926 | 809.6471 | 1297.4455 | 387333.1494 |  | 8
9 | September | 2107.0926 | 806.9441 | 1300.1486 | 386033.0008 |  | 9 |  |  | 9 | September | 2107.0926 | 806.9441 | 1300.1486 | 386033.0008 |  | 9
10 | Oktober | 2107.0926 | 804.2354 | 1302.8572 | 384730.1436 |  | 10 |  |  | 10 | Oktober | 2107.0926 | 804.2354 | 1302.8572 | 384730.1436 |  | 10
11 | November | 2107.0926 | 801.5211 | 1305.5715 | 383424.5722 |  | 11 |  |  | 11 | November | 2107.0926 | 801.5211 | 1305.5715 | 383424.5722 |  | 11
12 | Dezember | 2107.0926 | 798.8012 | 1308.2914 | 382116.2807 |  | 12 |  |  | 12 | Dezember | 2107.0926 | 798.8012 | 1308.2914 | 382116.2807 |  | 12
13 | Januar | 2107.0926 | 796.0756 | 1311.017 | 380285.876 | 519.3877 | 13 |  | 1 | 13 | Januar | 2107.0926 | 796.0756 | 1311.017 | 380805.2637 |  | 13 | 25285.1114 | 25285.1114
14 | Februar | 2107.0926 | 792.2622 | 1314.8304 | 378971.0457 |  | 14 |  |  | 14 | Februar | 2107.0926 | 793.3443 | 1313.7483 | 379491.5154 |  | 14
15 | März | 2107.0926 | 789.523 | 1317.5696 | 377653.4761 |  | 15 |  |  | 15 | März | 2107.0926 | 790.6073 | 1316.4853 | 378175.0301 |  | 15
16 | April | 2107.0926 | 786.7781 | 1320.3145 | 376333.1615 |  | 16 |  |  | 16 | April | 2107.0926 | 787.8646 | 1319.228 | 376855.8021 |  | 16
17 | Mai | 2107.0926 | 784.0274 | 1323.0652 | 375010.0963 |  | 17 |  |  | 17 | Mai | 2107.0926 | 785.1163 | 1321.9764 | 375533.8258 |  | 17
18 | Juni | 2107.0926 | 781.271 | 1325.8216 | 373684.2747 |  | 18 |  |  | 18 | Juni | 2107.0926 | 782.3621 | 1324.7305 | 374209.0953 |  | 18
19 | Juli | 2107.0926 | 778.5089 | 1328.5837 | 372355.691 |  | 19 |  |  | 19 | Juli | 2107.0926 | 779.6023 | 1327.4903 | 372881.605 |  | 19
20 | August | 2107.0926 | 775.741 | 1331.3516 | 371024.3394 |  | 20 |  |  | 20 | August | 2107.0926 | 776.8367 | 1330.2559 | 371551.349 |  | 20
21 | September | 2107.0926 | 772.9674 | 1334.1252 | 369690.2142 |  | 21 |  |  | 21 | September | 2107.0926 | 774.0653 | 1333.0273 | 370218.3217 |  | 21
22 | Oktober | 2107.0926 | 770.1879 | 1336.9047 | 368353.3095 |  | 22 |  |  | 22 | Oktober | 2107.0926 | 771.2882 | 1335.8044 | 368882.5173 |  | 22
23 | November | 2107.0926 | 767.4027 | 1339.6899 | 367013.6196 |  | 23 |  |  | 23 | November | 2107.0926 | 768.5052 | 1338.5874 | 367543.9299 |  | 23
24 | Dezember | 2107.0926 | 764.6117 | 1342.4809 | 365671.1387 |  | 24 |  |  | 24 | Dezember | 2107.0926 | 765.7165 | 1341.3761 | 366202.5538 |  | 24
25 | Januar | 2107.0926 | 761.8149 | 1345.2777 | 363778.2289 | 547.6321 | 25 |  | 2 | 25 | Januar | 2107.0926 | 762.922 | 1344.1706 | 364858.3832 |  | 25 | 25285.1114 | 50570.2228
26 | Februar | 2107.0926 | 757.8713 | 1349.2213 | 362429.0076 |  | 26 |  |  | 26 | Februar | 2107.0926 | 760.1216 | 1346.971 | 363511.4122 |  | 26
27 | März | 2107.0926 | 755.0604 | 1352.0322 | 361076.9754 |  | 27 |  |  | 27 | März | 2107.0926 | 757.3154 | 1349.7772 | 362161.635 |  | 27
28 | April | 2107.0926 | 752.2437 | 1354.8489 | 359722.1265 |  | 28 |  |  | 28 | April | 2107.0926 | 754.5034 | 1352.5892 | 360809.0458 |  | 28
29 | Mai | 2107.0926 | 749.4211 | 1357.6715 | 358364.455 |  | 29 |  |  | 29 | Mai | 2107.0926 | 751.6855 | 1355.4071 | 359453.6387 |  | 29
30 | Juni | 2107.0926 | 746.5926 | 1360.5 | 357003.955 |  | 30 |  |  | 30 | Juni | 2107.0926 | 748.8617 | 1358.2309 | 358095.4078 |  | 30
31 | Juli | 2107.0926 | 743.7582 | 1363.3344 | 355640.6206 |  | 31 |  |  | 31 | Juli | 2107.0926 | 746.0321 | 1361.0605 | 356734.3473 |  | 31
32 | August | 2107.0926 | 740.918 | 1366.1747 | 354274.446 |  | 32 |  |  | 32 | August | 2107.0926 | 743.1966 | 1363.8961 | 355370.4512 |  | 32
33 | September | 2107.0926 | 738.0718 | 1369.0209 | 352905.4251 |  | 33 |  |  | 33 | September | 2107.0926 | 740.3551 | 1366.7375 | 354003.7137 |  | 33
34 | Oktober | 2107.0926 | 735.2196 | 1371.873 | 351533.5521 |  | 34 |  |  | 34 | Oktober | 2107.0926 | 737.5077 | 1369.5849 | 352634.1289 |  | 34
35 | November | 2107.0926 | 732.3616 | 1374.731 | 350158.8211 |  | 35 |  |  | 35 | November | 2107.0926 | 734.6544 | 1372.4382 | 351261.6907 |  | 35
36 | Dezember | 2107.0926 | 729.4975 | 1377.5951 | 348781.226 |  | 36 |  |  | 36 | Dezember | 2107.0926 | 731.7952 | 1375.2974 | 349886.3932 |  | 36
37 | Januar | 2107.0926 | 726.6276 | 1380.4651 | 346823.4381 | 577.3228 | 37 |  | 3 | 37 | Januar | 2107.0926 | 728.93 | 1378.1626 | 348508.2306 |  | 37 | 25285.1114 | 75855.3342
38 | Februar | 2107.0926 | 722.5488 | 1384.5438 | 345438.8944 |  | 38 |  |  | 38 | Februar | 2107.0926 | 726.0588 | 1381.0338 | 347127.1968 |  | 38
39 | März | 2107.0926 | 719.6644 | 1387.4283 | 344051.4661 |  | 39 |  |  | 39 | März | 2107.0926 | 723.1817 | 1383.911 | 345743.2859 |  | 39
40 | April | 2107.0926 | 716.7739 | 1390.3187 | 342661.1474 |  | 40 |  |  | 40 | April | 2107.0926 | 720.2985 | 1386.7941 | 344356.4918 |  | 40
41 | Mai | 2107.0926 | 713.8774 | 1393.2152 | 341267.9322 |  | 41 |  |  | 41 | Mai | 2107.0926 | 717.4094 | 1389.6833 | 342966.8085 |  | 41
42 | Juni | 2107.0926 | 710.9749 | 1396.1178 | 339871.8144 |  | 42 |  |  | 42 | Juni | 2107.0926 | 714.5142 | 1392.5784 | 341574.2301 |  | 42
43 | Juli | 2107.0926 | 708.0663 | 1399.0263 | 338472.7881 |  | 43 |  |  | 43 | Juli | 2107.0926 | 711.613 | 1395.4796 | 340178.7504 |  | 43
44 | August | 2107.0926 | 705.1516 | 1401.941 | 337070.8471 |  | 44 |  |  | 44 | August | 2107.0926 | 708.7057 | 1398.3869 | 338780.3635 |  | 44
45 | September | 2107.0926 | 702.2309 | 1404.8617 | 335665.9854 |  | 45 |  |  | 45 | September | 2107.0926 | 705.7924 | 1401.3002 | 337379.0634 |  | 45
46 | Oktober | 2107.0926 | 699.3041 | 1407.7885 | 334258.1969 |  | 46 |  |  | 46 | Oktober | 2107.0926 | 702.873 | 1404.2196 | 335974.8438 |  | 46
47 | November | 2107.0926 | 696.3712 | 1410.7214 | 332847.4755 |  | 47 |  |  | 47 | November | 2107.0926 | 699.9476 | 1407.145 | 334567.6988 |  | 47
48 | Dezember | 2107.0926 | 693.4322 | 1413.6604 | 331433.8152 |  | 48 |  |  | 48 | Dezember | 2107.0926 | 697.016 | 1410.0766 | 333157.6222 |  | 48
49 | Januar | 2107.0926 | 690.4871 | 1416.6055 | 329408.677 | 608.5327 | 49 |  | 4 | 49 | Januar | 2107.0926 | 694.0784 | 1413.0142 | 331744.6079 |  | 49 | 25285.1114 | 101140.4456
50 | Februar | 2107.0926 | 686.2681 | 1420.8245 | 327987.8524 |  | 50 |  |  | 50 | Februar | 2107.0926 | 691.1346 | 1415.958 | 330328.6499 |  | 50
51 | März | 2107.0926 | 683.308 | 1423.7846 | 326564.0679 |  | 51 |  |  | 51 | März | 2107.0926 | 688.1847 | 1418.9079 | 328909.742 |  | 51
52 | April | 2107.0926 | 680.3418 | 1426.7508 | 325137.317 |  | 52 |  |  | 52 | April | 2107.0926 | 685.2286 | 1421.864 | 327487.878 |  | 52
53 | Mai | 2107.0926 | 677.3694 | 1429.7232 | 323707.5938 |  | 53 |  |  | 53 | Mai | 2107.0926 | 682.2664 | 1424.8262 | 326063.0518 |  | 53
54 | Juni | 2107.0926 | 674.3908 | 1432.7018 | 322274.892 |  | 54 |  |  | 54 | Juni | 2107.0926 | 679.298 | 1427.7946 | 324635.2572 |  | 54
55 | Juli | 2107.0926 | 671.406 | 1435.6866 | 320839.2054 |  | 55 |  |  | 55 | Juli | 2107.0926 | 676.3235 | 1430.7692 | 323204.4881 |  | 55
56 | August | 2107.0926 | 668.415 | 1438.6776 | 319400.5278 |  | 56 |  |  | 56 | August | 2107.0926 | 673.3427 | 1433.7499 | 321770.7381 |  | 56
57 | September | 2107.0926 | 665.4178 | 1441.6748 | 317958.853 |  | 57 |  |  | 57 | September | 2107.0926 | 670.3557 | 1436.7369 | 320334.0012 |  | 57
58 | Oktober | 2107.0926 | 662.4143 | 1444.6783 | 316514.1747 |  | 58 |  |  | 58 | Oktober | 2107.0926 | 667.3625 | 1439.7301 | 318894.2711 |  | 58
59 | November | 2107.0926 | 659.4045 | 1447.6881 | 315066.4866 |  | 59 |  |  | 59 | November | 2107.0926 | 664.3631 | 1442.7296 | 317451.5415 |  | 59
60 | Dezember | 2107.0926 | 656.3885 | 1450.7041 | 313615.7825 |  | 60 |  |  | 60 | Dezember | 2107.0926 | 661.3574 | 1445.7352 | 316005.8063 |  | 60
61 | Januar | 2107.0926 | 653.3662 | 1453.7264 | 311520.7178 | 641.3382 | 61 |  | 5 | 61 | Januar | 2107.0926 | 658.3454 | 1448.7472 | 314557.0591 |  | 61 | 25285.1114 | 126425.557
62 | Februar | 2107.0926 | 649.0015 | 1458.0911 | 310062.6267 |  | 62 |  |  | 62 | Februar | 2107.0926 | 655.3272 | 1451.7654 | 313105.2937 |  | 62
63 | März | 2107.0926 | 645.9638 | 1461.1288 | 308601.4979 |  | 63 |  |  | 63 | März | 2107.0926 | 652.3027 | 1454.7899 | 311650.5038 |  | 63
64 | April | 2107.0926 | 642.9198 | 1464.1728 | 307137.3251 |  | 64 |  |  | 64 | April | 2107.0926 | 649.2719 | 1457.8207 | 310192.6831 |  | 64
65 | Mai | 2107.0926 | 639.8694 | 1467.2232 | 305670.1019 |  | 65 |  |  | 65 | Mai | 2107.0926 | 646.2348 | 1460.8579 | 308731.8252 |  | 65
66 | Juni | 2107.0926 | 636.8127 | 1470.2799 | 304199.822 |  | 66 |  |  | 66 | Juni | 2107.0926 | 643.1913 | 1463.9013 | 307267.9239 |  | 66
67 | Juli | 2107.0926 | 633.7496 | 1473.343 | 302726.479 |  | 67 |  |  | 67 | Juli | 2107.0926 | 640.1415 | 1466.9511 | 305800.9728 |  | 67
68 | August | 2107.0926 | 630.6802 | 1476.4125 | 301250.0665 |  | 68 |  |  | 68 | August | 2107.0926 | 637.0854 | 1470.0073 | 304330.9655 |  | 68
69 | September | 2107.0926 | 627.6043 | 1479.4883 | 299770.5782 |  | 69 |  |  | 69 | September | 2107.0926 | 634.0228 | 1473.0698 | 302857.8957 |  | 69
70 | Oktober | 2107.0926 | 624.522 | 1482.5706 | 298288.0076 |  | 70 |  |  | 70 | Oktober | 2107.0926 | 630.9539 | 1476.1387 | 301381.7571 |  | 70
71 | November | 2107.0926 | 621.4333 | 1485.6593 | 296802.3484 |  | 71 |  |  | 71 | November | 2107.0926 | 627.8787 | 1479.214 | 299902.5431 |  | 71
72 | Dezember | 2107.0926 | 618.3382 | 1488.7544 | 295313.594 |  | 72 |  |  | 72 | Dezember | 2107.0926 | 624.797 | 1482.2957 | 298420.2475 |  | 72
73 | Januar | 2107.0926 | 615.2367 | 1491.856 | 293145.9183 | 675.8198 | 73 |  | 6 | 73 | Januar | 2107.0926 | 621.7088 | 1485.3838 | 296934.8637 |  | 73 | 25285.1114 | 151710.6684
74 | Februar | 2107.0926 | 610.7207 | 1496.372 | 291649.5463 |  | 74 |  |  | 74 | Februar | 2107.0926 | 618.6143 | 1488.4783 | 295446.3854 |  | 74
75 | März | 2107.0926 | 607.6032 | 1499.4894 | 290150.0569 |  | 75 |  |  | 75 | März | 2107.0926 | 615.5133 | 1491.5793 | 293954.8061 |  | 75
76 | April | 2107.0926 | 604.4793 | 1502.6133 | 288647.4436 |  | 76 |  |  | 76 | April | 2107.0926 | 612.4058 | 1494.6868 | 292460.1193 |  | 76
77 | Mai | 2107.0926 | 601.3488 | 1505.7438 | 287141.6998 |  | 77 |  |  | 77 | Mai | 2107.0926 | 609.2919 | 1497.8007 | 290962.3186 |  | 77
78 | Juni | 2107.0926 | 598.2119 | 1508.8807 | 285632.8191 |  | 78 |  |  | 78 | Juni | 2107.0926 | 606.1715 | 1500.9211 | 289461.3975 |  | 78
79 | Juli | 2107.0926 | 595.0684 | 1512.0242 | 284120.7948 |  | 79 |  |  | 79 | Juli | 2107.0926 | 603.0446 | 1504.048 | 287957.3494 |  | 79
80 | August | 2107.0926 | 591.9183 | 1515.1743 | 282605.6205 |  | 80 |  |  | 80 | August | 2107.0926 | 599.9111 | 1507.1815 | 286450.168 |  | 80
81 | September | 2107.0926 | 588.7617 | 1518.3309 | 281087.2896 |  | 81 |  |  | 81 | September | 2107.0926 | 596.7712 | 1510.3214 | 284939.8465 |  | 81
82 | Oktober | 2107.0926 | 585.5985 | 1521.4941 | 279565.7955 |  | 82 |  |  | 82 | Oktober | 2107.0926 | 593.6247 | 1513.4679 | 283426.3786 |  | 82
83 | November | 2107.0926 | 582.4287 | 1524.6639 | 278041.1317 |  | 83 |  |  | 83 | November | 2107.0926 | 590.4716 | 1516.621 | 281909.7576 |  | 83
84 | Dezember | 2107.0926 | 579.2524 | 1527.8403 | 276513.2914 |  | 84 |  |  | 84 | Dezember | 2107.0926 | 587.312 | 1519.7806 | 280389.977 |  | 84
85 | Januar | 2107.0926 | 576.0694 | 1531.0233 | 274270.2066 | 712.0616 | 85 |  | 7 | 85 | Januar | 2107.0926 | 584.1458 | 1522.9468 | 278867.0302 |  | 85 | 25285.1114 | 176995.7798
86 | Februar | 2107.0926 | 571.3963 | 1535.6964 | 272734.5102 |  | 86 |  |  | 86 | Februar | 2107.0926 | 580.973 | 1526.1196 | 277340.9105 |  | 86
87 | März | 2107.0926 | 568.1969 | 1538.8957 | 271195.6145 |  | 87 |  |  | 87 | März | 2107.0926 | 577.7936 | 1529.2991 | 275811.6115 |  | 87
88 | April | 2107.0926 | 564.9909 | 1542.1018 | 269653.5127 |  | 88 |  |  | 88 | April | 2107.0926 | 574.6075 | 1532.4851 | 274279.1264 |  | 88
89 | Mai | 2107.0926 | 561.7782 | 1545.3145 | 268108.1983 |  | 89 |  |  | 89 | Mai | 2107.0926 | 571.4148 | 1535.6778 | 272743.4486 |  | 89
90 | Juni | 2107.0926 | 558.5587 | 1548.5339 | 266559.6644 |  | 90 |  |  | 90 | Juni | 2107.0926 | 568.2155 | 1538.8771 | 271204.5715 |  | 90
91 | Juli | 2107.0926 | 555.3326 | 1551.76 | 265007.9044 |  | 91 |  |  | 91 | Juli | 2107.0926 | 565.0095 | 1542.0831 | 269662.4884 |  | 91
92 | August | 2107.0926 | 552.0998 | 1554.9928 | 263452.9116 |  | 92 |  |  | 92 | August | 2107.0926 | 561.7969 | 1545.2958 | 268117.1926 |  | 92
93 | September | 2107.0926 | 548.8602 | 1558.2324 | 261894.6792 |  | 93 |  |  | 93 | September | 2107.0926 | 558.5775 | 1548.5151 | 266568.6775 |  | 93
94 | Oktober | 2107.0926 | 545.6139 | 1561.4787 | 260333.2005 |  | 94 |  |  | 94 | Oktober | 2107.0926 | 555.3514 | 1551.7412 | 265016.9363 |  | 94
95 | November | 2107.0926 | 542.3608 | 1564.7318 | 258768.4687 |  | 95 |  |  | 95 | November | 2107.0926 | 552.1186 | 1554.974 | 263461.9623 |  | 95
96 | Dezember | 2107.0926 | 539.101 | 1567.9916 | 257200.4771 |  | 96 |  |  | 96 | Dezember | 2107.0926 | 548.8791 | 1558.2135 | 261903.7488 |  | 96
97 | Januar | 2107.0926 | 535.8343 | 1571.2583 | 254879.0666 | 750.1522 | 97 |  | 8 | 97 | Januar | 2107.0926 | 545.6328 | 1561.4598 | 260342.289 |  | 97 | 25285.1114 | 202280.8912
98 | Februar | 2107.0926 | 530.9981 | 1576.0946 | 253302.972 |  | 98 |  |  | 98 | Februar | 2107.0926 | 542.3798 | 1564.7128 | 258777.5761 |  | 98
99 | März | 2107.0926 | 527.7145 | 1579.3781 | 251723.5939 |  | 99 |  |  | 99 | März | 2107.0926 | 539.12 | 1567.9727 | 257209.6035 |  | 99
100 | April | 2107.0926 | 524.4242 | 1582.6685 | 250140.9255 |  | 100 |  |  | 100 | April | 2107.0926 | 535.8533 | 1571.2393 | 255638.3642 |  | 100
101 | Mai | 2107.0926 | 521.1269 | 1585.9657 | 248554.9598 |  | 101 |  |  | 101 | Mai | 2107.0926 | 532.5799 | 1574.5127 | 254063.8515 |  | 101
102 | Juni | 2107.0926 | 517.8228 | 1589.2698 | 246965.69 |  | 102 |  |  | 102 | Juni | 2107.0926 | 529.2997 | 1577.7929 | 252486.0586 |  | 102
103 | Juli | 2107.0926 | 514.5119 | 1592.5808 | 245373.1092 |  | 103 |  |  | 103 | Juli | 2107.0926 | 526.0126 | 1581.08 | 250904.9786 |  | 103
104 | August | 2107.0926 | 511.194 | 1595.8986 | 243777.2106 |  | 104 |  |  | 104 | August | 2107.0926 | 522.7187 | 1584.3739 | 249320.6047 |  | 104
105 | September | 2107.0926 | 507.8692 | 1599.2234 | 242177.9872 |  | 105 |  |  | 105 | September | 2107.0926 | 519.4179 | 1587.6747 | 247732.93 |  | 105
106 | Oktober | 2107.0926 | 504.5375 | 1602.5551 | 240575.432 |  | 106 |  |  | 106 | Oktober | 2107.0926 | 516.1103 | 1590.9823 | 246141.9476 |  | 106
107 | November | 2107.0926 | 501.1988 | 1605.8938 | 238969.5382 |  | 107 |  |  | 107 | November | 2107.0926 | 512.7957 | 1594.2969 | 244547.6507 |  | 107
108 | Dezember | 2107.0926 | 497.8532 | 1609.2394 | 237360.2988 |  | 108 |  |  | 108 | Dezember | 2107.0926 | 509.4743 | 1597.6183 | 242950.0324 |  | 108
109 | Januar | 2107.0926 | 494.5006 | 1612.592 | 234957.5221 | 790.1847 | 109 |  | 9 | 109 | Januar | 2107.0926 | 506.1459 | 1600.9467 | 241349.0857 |  | 109 | 25285.1114 | 227566.0026
110 | Februar | 2107.0926 | 489.4948 | 1617.5978 | 233339.9243 |  | 110 |  |  | 110 | Februar | 2107.0926 | 502.8106 | 1604.282 | 239744.8037 |  | 110
111 | März | 2107.0926 | 486.1248 | 1620.9678 | 231718.9565 |  | 111 |  |  | 111 | März | 2107.0926 | 499.4683 | 1607.6243 | 238137.1794 |  | 111
112 | April | 2107.0926 | 482.7478 | 1624.3448 | 230094.6117 |  | 112 |  |  | 112 | April | 2107.0926 | 496.1191 | 1610.9735 | 236526.2059 |  | 112
113 | Mai | 2107.0926 | 479.3638 | 1627.7288 | 228466.8829 |  | 113 |  |  | 113 | Mai | 2107.0926 | 492.7629 | 1614.3297 | 234911.8762 |  | 113
114 | Juni | 2107.0926 | 475.9727 | 1631.1199 | 226835.763 |  | 114 |  |  | 114 | Juni | 2107.0926 | 489.3997 | 1617.6929 | 233294.1833 |  | 114
115 | Juli | 2107.0926 | 472.5745 | 1634.5181 | 225201.2449 |  | 115 |  |  | 115 | Juli | 2107.0926 | 486.0295 | 1621.0631 | 231673.1203 |  | 115
116 | August | 2107.0926 | 469.1693 | 1637.9234 | 223563.3215 |  | 116 |  |  | 116 | August | 2107.0926 | 482.6523 | 1624.4403 | 230048.68 |  | 116
117 | September | 2107.0926 | 465.7569 | 1641.3357 | 221921.9858 |  | 117 |  |  | 117 | September | 2107.0926 | 479.2681 | 1627.8245 | 228420.8554 |  | 117
118 | Oktober | 2107.0926 | 462.3375 | 1644.7551 | 220277.2307 |  | 118 |  |  | 118 | Oktober | 2107.0926 | 475.8768 | 1631.2158 | 226789.6396 |  | 118
119 | November | 2107.0926 | 458.9109 | 1648.1817 | 218629.0489 |  | 119 |  |  | 119 | November | 2107.0926 | 472.4784 | 1634.6142 | 225155.0254 |  | 119
120 | Dezember | 2107.0926 | 455.4772 | 1651.6154 | 216977.4335 |  | 120 |  |  | 120 | Dezember | 2107.0926 | 469.073 | 1638.0196 | 223517.0058 |  | 120
121 | Januar | 2107.0926 | 452.0363 | 1655.0563 | 214490.1205 | 832.2567 | 121 |  | 10 | 121 | Januar | 2107.0926 | 465.6604 | 1641.4322 | 221875.5736 |  | 121 | 25285.1114 | 252851.114
122 | Februar | 2107.0926 | 446.8544 | 1660.2382 | 212829.8823 |  | 122 |  |  | 122 | Februar | 2107.0926 | 462.2408 | 1644.8518 | 220230.7217 |  | 122
123 | März | 2107.0926 | 443.3956 | 1663.697 | 211166.1852 |  | 123 |  |  | 123 | März | 2107.0926 | 458.814 | 1648.2786 | 218582.4431 |  | 123
124 | April | 2107.0926 | 439.9296 | 1667.1631 | 209499.0222 |  | 124 |  |  | 124 | April | 2107.0926 | 455.3801 | 1651.7125 | 216930.7306 |  | 124
125 | Mai | 2107.0926 | 436.4563 | 1670.6363 | 207828.3859 |  | 125 |  |  | 125 | Mai | 2107.0926 | 451.939 | 1655.1536 | 215275.577 |  | 125
126 | Juni | 2107.0926 | 432.9758 | 1674.1168 | 206154.269 |  | 126 |  |  | 126 | Juni | 2107.0926 | 448.4908 | 1658.6018 | 213616.9752 |  | 126
127 | Juli | 2107.0926 | 429.4881 | 1677.6046 | 204476.6645 |  | 127 |  |  | 127 | Juli | 2107.0926 | 445.0354 | 1662.0573 | 211954.9179 |  | 127
128 | August | 2107.0926 | 425.9931 | 1681.0996 | 202795.5649 |  | 128 |  |  | 128 | August | 2107.0926 | 441.5727 | 1665.5199 | 210289.3981 |  | 128
129 | September | 2107.0926 | 422.4908 | 1684.6019 | 201110.9631 |  | 129 |  |  | 129 | September | 2107.0926 | 438.1029 | 1668.9897 | 208620.4084 |  | 129
130 | Oktober | 2107.0926 | 418.9812 | 1688.1114 | 199422.8516 |  | 130 |  |  | 130 | Oktober | 2107.0926 | 434.6259 | 1672.4668 | 206947.9416 |  | 130
131 | November | 2107.0926 | 415.4643 | 1691.6283 | 197731.2233 |  | 131 |  |  | 131 | November | 2107.0926 | 431.1415 | 1675.9511 | 205271.9905 |  | 131
132 | Dezember | 2107.0926 | 411.94 | 1695.1526 | 196036.0707 |  | 132 |  |  | 132 | Dezember | 2107.0926 | 427.65 | 1679.4426 | 203592.5479 |  | 132
133 | Januar | 2107.0926 | 408.4085 | 1698.6841 | 193460.9158 | 876.4708 | 133 |  | 11 | 133 | Januar | 2107.0926 | 424.1511 | 1682.9415 | 201909.6064 |  | 133 | 25285.1114 | 278136.2253
134 | Februar | 2107.0926 | 403.0436 | 1704.049 | 191756.8667 |  | 134 |  |  | 134 | Februar | 2107.0926 | 420.645 | 1686.4476 | 200223.1588 |  | 134
135 | März | 2107.0926 | 399.4935 | 1707.5991 | 190049.2676 |  | 135 |  |  | 135 | März | 2107.0926 | 417.1316 | 1689.961 | 198533.1978 |  | 135
136 | April | 2107.0926 | 395.936 | 1711.1566 | 188338.111 |  | 136 |  |  | 136 | April | 2107.0926 | 413.6108 | 1693.4818 | 196839.716 |  | 136
137 | Mai | 2107.0926 | 392.3711 | 1714.7216 | 186623.3894 |  | 137 |  |  | 137 | Mai | 2107.0926 | 410.0827 | 1697.0099 | 195142.7061 |  | 137
138 | Juni | 2107.0926 | 388.7987 | 1718.2939 | 184905.0955 |  | 138 |  |  | 138 | Juni | 2107.0926 | 406.5473 | 1700.5453 | 193442.1608 |  | 138
139 | Juli | 2107.0926 | 385.2189 | 1721.8737 | 183183.2218 |  | 139 |  |  | 139 | Juli | 2107.0926 | 403.0045 | 1704.0881 | 191738.0727 |  | 139
140 | August | 2107.0926 | 381.6317 | 1725.4609 | 181457.7609 |  | 140 |  |  | 140 | August | 2107.0926 | 399.4543 | 1707.6383 | 190030.4344 |  | 140
141 | September | 2107.0926 | 378.037 | 1729.0556 | 179728.7053 |  | 141 |  |  | 141 | September | 2107.0926 | 395.8967 | 1711.1959 | 188319.2385 |  | 141
142 | Oktober | 2107.0926 | 374.4348 | 1732.6578 | 177996.0475 |  | 142 |  |  | 142 | Oktober | 2107.0926 | 392.3317 | 1714.7609 | 186604.4776 |  | 142
143 | November | 2107.0926 | 370.8251 | 1736.2675 | 176259.78 |  | 143 |  |  | 143 | November | 2107.0926 | 388.7593 | 1718.3333 | 184886.1443 |  | 143
144 | Dezember | 2107.0926 | 367.2079 | 1739.8847 | 174519.8953 |  | 144 |  |  | 144 | Dezember | 2107.0926 | 385.1795 | 1721.9131 | 183164.2312 |  | 144
145 | Januar | 2107.0926 | 363.5831 | 1743.5095 | 171853.4512 | 922.9346 | 145 |  | 12 | 145 | Januar | 2107.0926 | 381.5921 | 1725.5005 | 181438.7307 |  | 145 | 25285.1114 | 303421.3367
146 | Februar | 2107.0926 | 358.028 | 1749.0646 | 170104.3866 |  | 146 |  |  | 146 | Februar | 2107.0926 | 377.9974 | 1729.0953 | 179709.6355 |  | 146
147 | März | 2107.0926 | 354.3841 | 1752.7085 | 168351.6781 |  | 147 |  |  | 147 | März | 2107.0926 | 374.3951 | 1732.6975 | 177976.9379 |  | 147
148 | April | 2107.0926 | 350.7327 | 1756.36 | 166595.3182 |  | 148 |  |  | 148 | April | 2107.0926 | 370.7853 | 1736.3073 | 176240.6306 |  | 148
149 | Mai | 2107.0926 | 347.0736 | 1760.019 | 164835.2991 |  | 149 |  |  | 149 | Mai | 2107.0926 | 367.168 | 1739.9246 | 174500.706 |  | 149
150 | Juni | 2107.0926 | 343.4069 | 1763.6857 | 163071.6134 |  | 150 |  |  | 150 | Juni | 2107.0926 | 363.5431 | 1743.5495 | 172757.1565 |  | 150
151 | Juli | 2107.0926 | 339.7325 | 1767.3601 | 161304.2533 |  | 151 |  |  | 151 | Juli | 2107.0926 | 359.9107 | 1747.1819 | 171009.9746 |  | 151
152 | August | 2107.0926 | 336.0505 | 1771.0421 | 159533.2112 |  | 152 |  |  | 152 | August | 2107.0926 | 356.2708 | 1750.8218 | 169259.1528 |  | 152
153 | September | 2107.0926 | 332.3609 | 1774.7318 | 157758.4795 |  | 153 |  |  | 153 | September | 2107.0926 | 352.6232 | 1754.4694 | 167504.6834 |  | 153
154 | Oktober | 2107.0926 | 328.6635 | 1778.4291 | 155980.0503 |  | 154 |  |  | 154 | Oktober | 2107.0926 | 348.9681 | 1758.1245 | 165746.5589 |  | 154
155 | November | 2107.0926 | 324.9584 | 1782.1342 | 154197.9162 |  | 155 |  |  | 155 | November | 2107.0926 | 345.3053 | 1761.7873 | 163984.7716 |  | 155
156 | Dezember | 2107.0926 | 321.2457 | 1785.847 | 152412.0692 |  | 156 |  |  | 156 | Dezember | 2107.0926 | 341.6349 | 1765.4577 | 162219.3139 |  | 156
157 | Januar | 2107.0926 | 317.5251 | 1789.5675 | 149650.7406 | 971.7611 | 157 |  | 13 | 157 | Januar | 2107.0926 | 337.9569 | 1769.1357 | 160450.1782 |  | 157 | 25285.1114 | 328706.4481
158 | Februar | 2107.0926 | 311.7724 | 1795.3202 | 147855.4204 |  | 158 |  |  | 158 | Februar | 2107.0926 | 334.2712 | 1772.8214 | 158677.3568 |  | 158
159 | März | 2107.0926 | 308.0321 | 1799.0605 | 146056.3599 |  | 159 |  |  | 159 | März | 2107.0926 | 330.5778 | 1776.5148 | 156900.842 |  | 159
160 | April | 2107.0926 | 304.2841 | 1802.8085 | 144253.5513 |  | 160 |  |  | 160 | April | 2107.0926 | 326.8768 | 1780.2159 | 155120.6261 |  | 160
161 | Mai | 2107.0926 | 300.5282 | 1806.5644 | 142446.987 |  | 161 |  |  | 161 | Mai | 2107.0926 | 323.168 | 1783.9246 | 153336.7015 |  | 161
162 | Juni | 2107.0926 | 296.7646 | 1810.3281 | 140636.6589 |  | 162 |  |  | 162 | Juni | 2107.0926 | 319.4515 | 1787.6412 | 151549.0603 |  | 162
163 | Juli | 2107.0926 | 292.993 | 1814.0996 | 138822.5593 |  | 163 |  |  | 163 | Juli | 2107.0926 | 315.7272 | 1791.3654 | 149757.6949 |  | 163
164 | August | 2107.0926 | 289.2137 | 1817.879 | 137004.6804 |  | 164 |  |  | 164 | August | 2107.0926 | 311.9952 | 1795.0974 | 147962.5975 |  | 164
165 | September | 2107.0926 | 285.4264 | 1821.6662 | 135183.0142 |  | 165 |  |  | 165 | September | 2107.0926 | 308.2554 | 1798.8372 | 146163.7603 |  | 165
166 | Oktober | 2107.0926 | 281.6313 | 1825.4613 | 133357.5528 |  | 166 |  |  | 166 | Oktober | 2107.0926 | 304.5078 | 1802.5848 | 144361.1755 |  | 166
167 | November | 2107.0926 | 277.8282 | 1829.2644 | 131528.2885 |  | 167 |  |  | 167 | November | 2107.0926 | 300.7524 | 1806.3402 | 142554.8353 |  | 167
168 | Dezember | 2107.0926 | 274.0173 | 1833.0753 | 129695.2131 |  | 168 |  |  | 168 | Dezember | 2107.0926 | 296.9892 | 1810.1034 | 140744.732 |  | 168
169 | Januar | 2107.0926 | 270.1984 | 1836.8943 | 126835.2496 | 1023.0692 | 169 |  | 14 | 169 | Januar | 2107.0926 | 293.2182 | 1813.8744 | 138930.8575 |  | 169 | 25285.1114 | 353991.5595
170 | Februar | 2107.0926 | 264.2401 | 1842.8525 | 124992.3971 |  | 170 |  |  | 170 | Februar | 2107.0926 | 289.4393 | 1817.6533 | 137113.2042 |  | 170
171 | März | 2107.0926 | 260.4008 | 1846.6918 | 123145.7053 |  | 171 |  |  | 171 | März | 2107.0926 | 285.6525 | 1821.4401 | 135291.7641 |  | 171
172 | April | 2107.0926 | 256.5536 | 1850.5391 | 121295.1663 |  | 172 |  |  | 172 | April | 2107.0926 | 281.8578 | 1825.2348 | 133466.5293 |  | 172
173 | Mai | 2107.0926 | 252.6983 | 1854.3944 | 119440.7719 |  | 173 |  |  | 173 | Mai | 2107.0926 | 278.0553 | 1829.0373 | 131637.492 |  | 173
174 | Juni | 2107.0926 | 248.8349 | 1858.2577 | 117582.5142 |  | 174 |  |  | 174 | Juni | 2107.0926 | 274.2448 | 1832.8478 | 129804.6441 |  | 174
175 | Juli | 2107.0926 | 244.9636 | 1862.129 | 115720.3852 |  | 175 |  |  | 175 | Juli | 2107.0926 | 270.4263 | 1836.6663 | 127967.9779 |  | 175
176 | August | 2107.0926 | 241.0841 | 1866.0085 | 113854.3767 |  | 176 |  |  | 176 | August | 2107.0926 | 266.6 | 1840.4927 | 126127.4852 |  | 176
177 | September | 2107.0926 | 237.1966 | 1869.896 | 111984.4807 |  | 177 |  |  | 177 | September | 2107.0926 | 262.7656 | 1844.327 | 124283.1582 |  | 177
178 | Oktober | 2107.0926 | 233.301 | 1873.7916 | 110110.6891 |  | 178 |  |  | 178 | Oktober | 2107.0926 | 258.9232 | 1848.1694 | 122434.9888 |  | 178
179 | November | 2107.0926 | 229.3973 | 1877.6953 | 108232.9938 |  | 179 |  |  | 179 | November | 2107.0926 | 255.0729 | 1852.0197 | 120582.9691 |  | 179
180 | Dezember | 2107.0926 | 225.4854 | 1881.6072 | 106351.3865 |  | 180 |  |  | 180 | Dezember | 2107.0926 | 251.2145 | 1855.8781 | 118727.091 |  | 180
181 | Januar | 2107.0926 | 221.5654 | 1885.5272 | 103388.8758 | 1076.9835 | 181 |  | 15 | 181 | Januar | 2107.0926 | 247.3481 | 1859.7445 | 116867.3465 |  | 181 | 25285.1114 | 379276.6709
182 | Februar | 2107.0926 | 215.3935 | 1891.6991 | 101497.1767 |  | 182 |  |  | 182 | Februar | 2107.0926 | 243.4736 | 1863.619 | 115003.7275 |  | 182
183 | März | 2107.0926 | 211.4525 | 1895.6402 | 99601.5365 |  | 183 |  |  | 183 | März | 2107.0926 | 239.5911 | 1867.5015 | 113136.226 |  | 183
184 | April | 2107.0926 | 207.5032 | 1899.5894 | 97701.9471 |  | 184 |  |  | 184 | April | 2107.0926 | 235.7005 | 1871.3921 | 111264.8338 |  | 184
185 | Mai | 2107.0926 | 203.5457 | 1903.5469 | 95798.4002 |  | 185 |  |  | 185 | Mai | 2107.0926 | 231.8017 | 1875.2909 | 109389.543 |  | 185
186 | Juni | 2107.0926 | 199.58 | 1907.5126 | 93890.8876 |  | 186 |  |  | 186 | Juni | 2107.0926 | 227.8949 | 1879.1977 | 107510.3452 |  | 186
187 | Juli | 2107.0926 | 195.606 | 1911.4866 | 91979.401 |  | 187 |  |  | 187 | Juli | 2107.0926 | 223.9799 | 1883.1127 | 105627.2325 |  | 187
188 | August | 2107.0926 | 191.6238 | 1915.4689 | 90063.9321 |  | 188 |  |  | 188 | August | 2107.0926 | 220.0567 | 1887.0359 | 103740.1966 |  | 188
189 | September | 2107.0926 | 187.6332 | 1919.4594 | 88144.4727 |  | 189 |  |  | 189 | September | 2107.0926 | 216.1254 | 1890.9672 | 101849.2294 |  | 189
190 | Oktober | 2107.0926 | 183.6343 | 1923.4583 | 86221.0144 |  | 190 |  |  | 190 | Oktober | 2107.0926 | 212.1859 | 1894.9067 | 99954.3227 |  | 190
191 | November | 2107.0926 | 179.6271 | 1927.4655 | 84293.5489 |  | 191 |  |  | 191 | November | 2107.0926 | 208.2382 | 1898.8544 | 98055.4682 |  | 191
192 | Dezember | 2107.0926 | 175.6116 | 1931.4811 | 82362.0679 |  | 192 |  |  | 192 | Dezember | 2107.0926 | 204.2822 | 1902.8104 | 96152.6579 |  | 192
193 | Januar | 2107.0926 | 171.5876 | 1935.505 | 79292.928 | 1133.6349 | 193 |  | 16 | 193 | Januar | 2107.0926 | 200.318 | 1906.7746 | 94245.8833 |  | 193 | 25285.1114 | 404561.7823
194 | Februar | 2107.0926 | 165.1936 | 1941.899 | 77351.0289 |  | 194 |  |  | 194 | Februar | 2107.0926 | 196.3456 | 1910.747 | 92335.1363 |  | 194
195 | März | 2107.0926 | 161.148 | 1945.9446 | 75405.0843 |  | 195 |  |  | 195 | März | 2107.0926 | 192.3649 | 1914.7277 | 90420.4085 |  | 195
196 | April | 2107.0926 | 157.0939 | 1949.9987 | 73455.0856 |  | 196 |  |  | 196 | April | 2107.0926 | 188.3759 | 1918.7168 | 88501.6917 |  | 196
197 | Mai | 2107.0926 | 153.0314 | 1954.0612 | 71501.0244 |  | 197 |  |  | 197 | Mai | 2107.0926 | 184.3785 | 1922.7141 | 86578.9776 |  | 197
198 | Juni | 2107.0926 | 148.9605 | 1958.1321 | 69542.8923 |  | 198 |  |  | 198 | Juni | 2107.0926 | 180.3729 | 1926.7197 | 84652.2579 |  | 198
199 | Juli | 2107.0926 | 144.881 | 1962.2116 | 67580.6807 |  | 199 |  |  | 199 | Juli | 2107.0926 | 176.3589 | 1930.7337 | 82721.5242 |  | 199
200 | August | 2107.0926 | 140.7931 | 1966.2995 | 65614.3811 |  | 200 |  |  | 200 | August | 2107.0926 | 172.3365 | 1934.7561 | 80786.768 |  | 200
201 | September | 2107.0926 | 136.6966 | 1970.396 | 63643.9852 |  | 201 |  |  | 201 | September | 2107.0926 | 168.3058 | 1938.7868 | 78847.9812 |  | 201
202 | Oktober | 2107.0926 | 132.5916 | 1974.501 | 61669.4842 |  | 202 |  |  | 202 | Oktober | 2107.0926 | 164.2666 | 1942.826 | 76905.1552 |  | 202
203 | November | 2107.0926 | 128.4781 | 1978.6145 | 59690.8697 |  | 203 |  |  | 203 | November | 2107.0926 | 160.2191 | 1946.8735 | 74958.2817 |  | 203
204 | Dezember | 2107.0926 | 124.356 | 1982.7366 | 57708.133 |  | 204 |  |  | 204 | Dezember | 2107.0926 | 156.1631 | 1950.9295 | 73007.3521 |  | 204
205 | Januar | 2107.0926 | 120.2253 | 1986.8673 | 54528.1047 | 1193.1609 | 205 |  | 17 | 205 | Januar | 2107.0926 | 152.0987 | 1954.994 | 71052.3582 |  | 205 | 25285.1114 | 429846.8937
206 | Februar | 2107.0926 | 113.6002 | 1993.4924 | 52534.6123 |  | 206 |  |  | 206 | Februar | 2107.0926 | 148.0257 | 1959.0669 | 69093.2913 |  | 206
207 | März | 2107.0926 | 109.4471 | 1997.6455 | 50536.9668 |  | 207 |  |  | 207 | März | 2107.0926 | 143.9444 | 1963.1483 | 67130.143 |  | 207
208 | April | 2107.0926 | 105.2853 | 2001.8073 | 48535.1596 |  | 208 |  |  | 208 | April | 2107.0926 | 139.8545 | 1967.2382 | 65162.9049 |  | 208
209 | Mai | 2107.0926 | 101.1149 | 2005.9777 | 46529.1819 |  | 209 |  |  | 209 | Mai | 2107.0926 | 135.7561 | 1971.3366 | 63191.5683 |  | 209
210 | Juni | 2107.0926 | 96.9358 | 2010.1568 | 44519.025 |  | 210 |  |  | 210 | Juni | 2107.0926 | 131.6491 | 1975.4435 | 61216.1248 |  | 210
211 | Juli | 2107.0926 | 92.748 | 2014.3446 | 42504.6804 |  | 211 |  |  | 211 | Juli | 2107.0926 | 127.5336 | 1979.559 | 59236.5658 |  | 211
212 | August | 2107.0926 | 88.5514 | 2018.5412 | 40486.1392 |  | 212 |  |  | 212 | August | 2107.0926 | 123.4095 | 1983.6831 | 57252.8827 |  | 212
213 | September | 2107.0926 | 84.3461 | 2022.7465 | 38463.3927 |  | 213 |  |  | 213 | September | 2107.0926 | 119.2768 | 1987.8158 | 55265.0669 |  | 213
214 | Oktober | 2107.0926 | 80.1321 | 2026.9605 | 36436.4321 |  | 214 |  |  | 214 | Oktober | 2107.0926 | 115.1356 | 1991.9571 | 53273.1098 |  | 214
215 | November | 2107.0926 | 75.9092 | 2031.1834 | 34405.2488 |  | 215 |  |  | 215 | November | 2107.0926 | 110.9856 | 1996.107 | 51277.0029 |  | 215
216 | Dezember | 2107.0926 | 71.6776 | 2035.415 | 32369.8337 |  | 216 |  |  | 216 | Dezember | 2107.0926 | 106.8271 | 2000.2655 | 49276.7373 |  | 216
217 | Januar | 2107.0926 | 67.4372 | 2039.6555 | 29074.4723 | 1255.7059 | 217 |  | 18 | 217 | Januar | 2107.0926 | 102.6599 | 2004.4327 | 47272.3046 |  | 217 | 25285.1114 | 455132.0051
218 | Februar | 2107.0926 | 60.5718 | 2046.5208 | 27027.9515 |  | 218 |  |  | 218 | Februar | 2107.0926 | 98.484 | 2008.6086 | 45263.6959 |  | 218
219 | März | 2107.0926 | 56.3082 | 2050.7844 | 24977.1672 |  | 219 |  |  | 219 | März | 2107.0926 | 94.2994 | 2012.7932 | 43250.9027 |  | 219
220 | April | 2107.0926 | 52.0358 | 2055.0569 | 22922.1103 |  | 220 |  |  | 220 | April | 2107.0926 | 90.106 | 2016.9866 | 41233.9161 |  | 220
221 | Mai | 2107.0926 | 47.7544 | 2059.3382 | 20862.7721 |  | 221 |  |  | 221 | Mai | 2107.0926 | 85.904 | 2021.1886 | 39212.7275 |  | 221
222 | Juni | 2107.0926 | 43.4641 | 2063.6285 | 18799.1436 |  | 222 |  |  | 222 | Juni | 2107.0926 | 81.6932 | 2025.3994 | 37187.3281 |  | 222
223 | Juli | 2107.0926 | 39.1649 | 2067.9277 | 16731.2159 |  | 223 |  |  | 223 | Juli | 2107.0926 | 77.4736 | 2029.619 | 35157.7091 |  | 223
224 | August | 2107.0926 | 34.8567 | 2072.2359 | 14658.9799 |  | 224 |  |  | 224 | August | 2107.0926 | 73.2452 | 2033.8474 | 33123.8617 |  | 224
225 | September | 2107.0926 | 30.5395 | 2076.5531 | 12582.4269 |  | 225 |  |  | 225 | September | 2107.0926 | 69.008 | 2038.0846 | 31085.7771 |  | 225
226 | Oktober | 2107.0926 | 26.2134 | 2080.8792 | 10501.5476 |  | 226 |  |  | 226 | Oktober | 2107.0926 | 64.762 | 2042.3306 | 29043.4465 |  | 226
227 | November | 2107.0926 | 21.8782 | 2085.2144 | 8416.3332 |  | 227 |  |  | 227 | November | 2107.0926 | 60.5072 | 2046.5854 | 26996.8611 |  | 227
228 | Dezember | 2107.0926 | 17.534 | 2089.5586 | 6326.7747 |  | 228 |  |  | 228 | Dezember | 2107.0926 | 56.2435 | 2050.8492 | 24946.0119 |  | 228
229 | Januar | 2107.0926 | 13.1808 | 2093.9118 | 2911.4413 | 1321.4215 | 229 |  | 19 | 229 | Januar | 2107.0926 | 51.9709 | 2055.1218 | 22890.8902 |  | 229 | 25285.1114 | 480417.1165
230 | Februar | 2107.0926 | 6.0655 | 2101.0271 | 810.4142 |  | 230 |  |  | 230 | Februar | 2107.0926 | 47.6894 | 2059.4033 | 20831.4869 |  | 230
231 | März | 812.1026 | 1.6884 | 810.4142 | 0 |  | 231 |  |  | 231 | März | 2107.0926 | 43.3989 | 2063.6937 | 18767.7932 |  | 231
232 | April | 0 | 0 | 0 | 0 |  |  |  |  | 232 | April | 2107.0926 | 39.0996 | 2067.993 | 16699.8002 |  | 232
233 | Mai | 0 | 0 | 0 | 0 |  |  |  |  | 233 | Mai | 2107.0926 | 34.7913 | 2072.3014 | 14627.4988 |  | 233
234 | Juni | 0 | 0 | 0 | 0 |  |  |  |  | 234 | Juni | 2107.0926 | 30.474 | 2076.6187 | 12550.8801 |  | 234
235 | Juli | 0 | 0 | 0 | 0 |  |  |  |  | 235 | Juli | 2107.0926 | 26.1477 | 2080.9449 | 10469.9352 |  | 235
236 | August | 0 | 0 | 0 | 0 |  |  |  |  | 236 | August | 2107.0926 | 21.8124 | 2085.2803 | 8384.6549 |  | 236
237 | September | 0 | 0 | 0 | 0 |  |  |  |  | 237 | September | 2107.0926 | 17.468 | 2089.6246 | 6295.0304 |  | 237
238 | Oktober | 0 | 0 | 0 | 0 |  |  |  |  | 238 | Oktober | 2107.0926 | 13.1146 | 2093.978 | 4201.0524 |  | 238
239 | November | 0 | 0 | 0 | 0 |  |  |  |  | 239 | November | 2107.0926 | 8.7522 | 2098.3404 | 2102.712 |  | 239
240 | Dezember | 0 | 0 | 0 | 0 |  |  |  |  | 240 | Dezember | 2107.0926 | 4.3806 | 2102.712 | 0 |  | 240
241 | Januar | 0 | 0 | 0 | 0 | 0 |  |  | 20 | 241 | Januar | 0 | 0 | 0 | 0 |  |  | 25285.1114 | 505702.2279
242 | Februar | 0 | 0 | 0 | 0 |  |  |  |  | 242 | Februar | 0 | 0 | 0 | 0
243 | März | 0 | 0 | 0 | 0 |  |  |  |  | 243 | März | 0 | 0 | 0 | 0
244 | April | 0 | 0 | 0 | 0 |  |  |  |  | 244 | April | 0 | 0 | 0 | 0
245 | Mai | 0 | 0 | 0 | 0 |  |  |  |  | 245 | Mai | 0 | 0 | 0 | 0
246 | Juni | 0 | 0 | 0 | 0 |  |  |  |  | 246 | Juni | 0 | 0 | 0 | 0
247 | Juli | 0 | 0 | 0 | 0 |  |  |  |  | 247 | Juli | 0 | 0 | 0 | 0
248 | August | 0 | 0 | 0 | 0 |  |  |  |  | 248 | August | 0 | 0 | 0 | 0
249 | September | 0 | 0 | 0 | 0 |  |  |  |  | 249 | September | 0 | 0 | 0 | 0
250 | Oktober | 0 | 0 | 0 | 0 |  |  |  |  | 250 | Oktober | 0 | 0 | 0 | 0
251 | November | 0 | 0 | 0 | 0 |  |  |  |  | 251 | November | 0 | 0 | 0 | 0
252 | Dezember | 0 | 0 | 0 | 0 |  |  |  |  | 252 | Dezember | 0 | 0 | 0 | 0
253 | Januar | 0 | 0 | 0 | 0 | 0 |  |  | 21 | 253 | Januar | 0 | 0 | 0 | 0 |  |  | 0 | 505702.2279
254 | Februar | 0 | 0 | 0 | 0 |  |  |  |  | 254 | Februar | 0 | 0 | 0 | 0
255 | März | 0 | 0 | 0 | 0 |  |  |  |  | 255 | März | 0 | 0 | 0 | 0
256 | April | 0 | 0 | 0 | 0 |  |  |  |  | 256 | April | 0 | 0 | 0 | 0
257 | Mai | 0 | 0 | 0 | 0 |  |  |  |  | 257 | Mai | 0 | 0 | 0 | 0
258 | Juni | 0 | 0 | 0 | 0 |  |  |  |  | 258 | Juni | 0 | 0 | 0 | 0
259 | Juli | 0 | 0 | 0 | 0 |  |  |  |  | 259 | Juli | 0 | 0 | 0 | 0
260 | August | 0 | 0 | 0 | 0 |  |  |  |  | 260 | August | 0 | 0 | 0 | 0
261 | September | 0 | 0 | 0 | 0 |  |  |  |  | 261 | September | 0 | 0 | 0 | 0
262 | Oktober | 0 | 0 | 0 | 0 |  |  |  |  | 262 | Oktober | 0 | 0 | 0 | 0
263 | November | 0 | 0 | 0 | 0 |  |  |  |  | 263 | November | 0 | 0 | 0 | 0
264 | Dezember | 0 | 0 | 0 | 0 |  |  |  |  | 264 | Dezember | 0 | 0 | 0 | 0
265 | Januar | 0 | 0 | 0 | 0 | 0 |  |  | 22 | 265 | Januar | 0 | 0 | 0 | 0 |  |  | 0 | 505702.2279
266 | Februar | 0 | 0 | 0 | 0 |  |  |  |  | 266 | Februar | 0 | 0 | 0 | 0
267 | März | 0 | 0 | 0 | 0 |  |  |  |  | 267 | März | 0 | 0 | 0 | 0
268 | April | 0 | 0 | 0 | 0 |  |  |  |  | 268 | April | 0 | 0 | 0 | 0
269 | Mai | 0 | 0 | 0 | 0 |  |  |  |  | 269 | Mai | 0 | 0 | 0 | 0
270 | Juni | 0 | 0 | 0 | 0 |  |  |  |  | 270 | Juni | 0 | 0 | 0 | 0
271 | Juli | 0 | 0 | 0 | 0 |  |  |  |  | 271 | Juli | 0 | 0 | 0 | 0
272 | August | 0 | 0 | 0 | 0 |  |  |  |  | 272 | August | 0 | 0 | 0 | 0
273 | September | 0 | 0 | 0 | 0 |  |  |  |  | 273 | September | 0 | 0 | 0 | 0
274 | Oktober | 0 | 0 | 0 | 0 |  |  |  |  | 274 | Oktober | 0 | 0 | 0 | 0
275 | November | 0 | 0 | 0 | 0 |  |  |  |  | 275 | November | 0 | 0 | 0 | 0
276 | Dezember | 0 | 0 | 0 | 0 |  |  |  |  | 276 | Dezember | 0 | 0 | 0 | 0
277 | Januar | 0 | 0 | 0 | 0 | 0 |  |  | 23 | 277 | Januar | 0 | 0 | 0 | 0 |  |  | 0 | 505702.2279
278 | Februar | 0 | 0 | 0 | 0 |  |  |  |  | 278 | Februar | 0 | 0 | 0 | 0
279 | März | 0 | 0 | 0 | 0 |  |  |  |  | 279 | März | 0 | 0 | 0 | 0
280 | April | 0 | 0 | 0 | 0 |  |  |  |  | 280 | April | 0 | 0 | 0 | 0
281 | Mai | 0 | 0 | 0 | 0 |  |  |  |  | 281 | Mai | 0 | 0 | 0 | 0
282 | Juni | 0 | 0 | 0 | 0 |  |  |  |  | 282 | Juni | 0 | 0 | 0 | 0
283 | Juli | 0 | 0 | 0 | 0 |  |  |  |  | 283 | Juli | 0 | 0 | 0 | 0
284 | August | 0 | 0 | 0 | 0 |  |  |  |  | 284 | August | 0 | 0 | 0 | 0
285 | September | 0 | 0 | 0 | 0 |  |  |  |  | 285 | September | 0 | 0 | 0 | 0
286 | Oktober | 0 | 0 | 0 | 0 |  |  |  |  | 286 | Oktober | 0 | 0 | 0 | 0
287 | November | 0 | 0 | 0 | 0 |  |  |  |  | 287 | November | 0 | 0 | 0 | 0
288 | Dezember | 0 | 0 | 0 | 0 |  |  |  |  | 288 | Dezember | 0 | 0 | 0 | 0
289 | Januar | 0 | 0 | 0 | 0 | 0 |  |  | 24 | 289 | Januar | 0 | 0 | 0 | 0 |  |  | 0 | 505702.2279
290 | Februar | 0 | 0 | 0 | 0 |  |  |  |  | 290 | Februar | 0 | 0 | 0 | 0
291 | März | 0 | 0 | 0 | 0 |  |  |  |  | 291 | März | 0 | 0 | 0 | 0
292 | April | 0 | 0 | 0 | 0 |  |  |  |  | 292 | April | 0 | 0 | 0 | 0
293 | Mai | 0 | 0 | 0 | 0 |  |  |  |  | 293 | Mai | 0 | 0 | 0 | 0
294 | Juni | 0 | 0 | 0 | 0 |  |  |  |  | 294 | Juni | 0 | 0 | 0 | 0
295 | Juli | 0 | 0 | 0 | 0 |  |  |  |  | 295 | Juli | 0 | 0 | 0 | 0
296 | August | 0 | 0 | 0 | 0 |  |  |  |  | 296 | August | 0 | 0 | 0 | 0
297 | September | 0 | 0 | 0 | 0 |  |  |  |  | 297 | September | 0 | 0 | 0 | 0
298 | Oktober | 0 | 0 | 0 | 0 |  |  |  |  | 298 | Oktober | 0 | 0 | 0 | 0
299 | November | 0 | 0 | 0 | 0 |  |  |  |  | 299 | November | 0 | 0 | 0 | 0
300 | Dezember | 0 | 0 | 0 | 0 |  |  |  |  | 300 | Dezember | 0 | 0 | 0 | 0
301 | Januar | 0 | 0 | 0 | 0 | 0 |  |  | 25 | 301 | Januar | 0 | 0 | 0 | 0 |  |  | 0 | 505702.2279
302 | Februar | 0 | 0 | 0 | 0 |  |  |  |  | 302 | Februar | 0 | 0 | 0 | 0
303 | März | 0 | 0 | 0 | 0 |  |  |  |  | 303 | März | 0 | 0 | 0 | 0
304 | April | 0 | 0 | 0 | 0 |  |  |  |  | 304 | April | 0 | 0 | 0 | 0
305 | Mai | 0 | 0 | 0 | 0 |  |  |  |  | 305 | Mai | 0 | 0 | 0 | 0
306 | Juni | 0 | 0 | 0 | 0 |  |  |  |  | 306 | Juni | 0 | 0 | 0 | 0
307 | Juli | 0 | 0 | 0 | 0 |  |  |  |  | 307 | Juli | 0 | 0 | 0 | 0
308 | August | 0 | 0 | 0 | 0 |  |  |  |  | 308 | August | 0 | 0 | 0 | 0
309 | September | 0 | 0 | 0 | 0 |  |  |  |  | 309 | September | 0 | 0 | 0 | 0
310 | Oktober | 0 | 0 | 0 | 0 |  |  |  |  | 310 | Oktober | 0 | 0 | 0 | 0
311 | November | 0 | 0 | 0 | 0 |  |  |  |  | 311 | November | 0 | 0 | 0 | 0
312 | Dezember | 0 | 0 | 0 | 0 |  |  |  |  | 312 | Dezember | 0 | 0 | 0 | 0
313 | Januar | 0 | 0 | 0 | 0 | 0 |  |  | 26 | 313 | Januar | 0 | 0 | 0 | 0 |  |  | 0 | 505702.2279
314 | Februar | 0 | 0 | 0 | 0 |  |  |  |  | 314 | Februar | 0 | 0 | 0 | 0
315 | März | 0 | 0 | 0 | 0 |  |  |  |  | 315 | März | 0 | 0 | 0 | 0
316 | April | 0 | 0 | 0 | 0 |  |  |  |  | 316 | April | 0 | 0 | 0 | 0
317 | Mai | 0 | 0 | 0 | 0 |  |  |  |  | 317 | Mai | 0 | 0 | 0 | 0
318 | Juni | 0 | 0 | 0 | 0 |  |  |  |  | 318 | Juni | 0 | 0 | 0 | 0
319 | Juli | 0 | 0 | 0 | 0 |  |  |  |  | 319 | Juli | 0 | 0 | 0 | 0
320 | August | 0 | 0 | 0 | 0 |  |  |  |  | 320 | August | 0 | 0 | 0 | 0
321 | September | 0 | 0 | 0 | 0 |  |  |  |  | 321 | September | 0 | 0 | 0 | 0
322 | Oktober | 0 | 0 | 0 | 0 |  |  |  |  | 322 | Oktober | 0 | 0 | 0 | 0
323 | November | 0 | 0 | 0 | 0 |  |  |  |  | 323 | November | 0 | 0 | 0 | 0
324 | Dezember | 0 | 0 | 0 | 0 |  |  |  |  | 324 | Dezember | 0 | 0 | 0 | 0
325 | Januar | 0 | 0 | 0 | 0 | 0 |  |  | 27 | 325 | Januar | 0 | 0 | 0 | 0 |  |  | 0 | 505702.2279
326 | Februar | 0 | 0 | 0 | 0 |  |  |  |  | 326 | Februar | 0 | 0 | 0 | 0
327 | März | 0 | 0 | 0 | 0 |  |  |  |  | 327 | März | 0 | 0 | 0 | 0
328 | April | 0 | 0 | 0 | 0 |  |  |  |  | 328 | April | 0 | 0 | 0 | 0
329 | Mai | 0 | 0 | 0 | 0 |  |  |  |  | 329 | Mai | 0 | 0 | 0 | 0
330 | Juni | 0 | 0 | 0 | 0 |  |  |  |  | 330 | Juni | 0 | 0 | 0 | 0
331 | Juli | 0 | 0 | 0 | 0 |  |  |  |  | 331 | Juli | 0 | 0 | 0 | 0
332 | August | 0 | 0 | 0 | 0 |  |  |  |  | 332 | August | 0 | 0 | 0 | 0
333 | September | 0 | 0 | 0 | 0 |  |  |  |  | 333 | September | 0 | 0 | 0 | 0
334 | Oktober | 0 | 0 | 0 | 0 |  |  |  |  | 334 | Oktober | 0 | 0 | 0 | 0
335 | November | 0 | 0 | 0 | 0 |  |  |  |  | 335 | November | 0 | 0 | 0 | 0
336 | Dezember | 0 | 0 | 0 | 0 |  |  |  |  | 336 | Dezember | 0 | 0 | 0 | 0
337 | Januar | 0 | 0 | 0 | 0 | 0 |  |  | 28 | 337 | Januar | 0 | 0 | 0 | 0 |  |  | 0 | 505702.2279
338 | Februar | 0 | 0 | 0 | 0 |  |  |  |  | 338 | Februar | 0 | 0 | 0 | 0
339 | März | 0 | 0 | 0 | 0 |  |  |  |  | 339 | März | 0 | 0 | 0 | 0
340 | April | 0 | 0 | 0 | 0 |  |  |  |  | 340 | April | 0 | 0 | 0 | 0
341 | Mai | 0 | 0 | 0 | 0 |  |  |  |  | 341 | Mai | 0 | 0 | 0 | 0
342 | Juni | 0 | 0 | 0 | 0 |  |  |  |  | 342 | Juni | 0 | 0 | 0 | 0
343 | Juli | 0 | 0 | 0 | 0 |  |  |  |  | 343 | Juli | 0 | 0 | 0 | 0
344 | August | 0 | 0 | 0 | 0 |  |  |  |  | 344 | August | 0 | 0 | 0 | 0
345 | September | 0 | 0 | 0 | 0 |  |  |  |  | 345 | September | 0 | 0 | 0 | 0
346 | Oktober | 0 | 0 | 0 | 0 |  |  |  |  | 346 | Oktober | 0 | 0 | 0 | 0
347 | November | 0 | 0 | 0 | 0 |  |  |  |  | 347 | November | 0 | 0 | 0 | 0
348 | Dezember | 0 | 0 | 0 | 0 |  |  |  |  | 348 | Dezember | 0 | 0 | 0 | 0
349 | Januar | 0 | 0 | 0 | 0 | 0 |  |  | 29 | 349 | Januar | 0 | 0 | 0 | 0 |  |  | 0 | 505702.2279
350 | Februar | 0 | 0 | 0 | 0 |  |  |  |  | 350 | Februar | 0 | 0 | 0 | 0
351 | März | 0 | 0 | 0 | 0 |  |  |  |  | 351 | März | 0 | 0 | 0 | 0
352 | April | 0 | 0 | 0 | 0 |  |  |  |  | 352 | April | 0 | 0 | 0 | 0
353 | Mai | 0 | 0 | 0 | 0 |  |  |  |  | 353 | Mai | 0 | 0 | 0 | 0
354 | Juni | 0 | 0 | 0 | 0 |  |  |  |  | 354 | Juni | 0 | 0 | 0 | 0
355 | Juli | 0 | 0 | 0 | 0 |  |  |  |  | 355 | Juli | 0 | 0 | 0 | 0
356 | August | 0 | 0 | 0 | 0 |  |  |  |  | 356 | August | 0 | 0 | 0 | 0
357 | September | 0 | 0 | 0 | 0 |  |  |  |  | 357 | September | 0 | 0 | 0 | 0
358 | Oktober | 0 | 0 | 0 | 0 |  |  |  |  | 358 | Oktober | 0 | 0 | 0 | 0
359 | November | 0 | 0 | 0 | 0 |  |  |  |  | 359 | November | 0 | 0 | 0 | 0
360 | Dezember | 0 | 0 | 0 | 0 |  |  |  |  | 360 | Dezember | 0 | 0 | 0 | 0
| Summe | 485443.4043 | 104235.7353 | 381207.669 |  | 16429.831 |  |  | 30 |  | Summe | 505702.2279 | 108064.7279 | 397637.5 |  |  |  | 0 | 505702.2279
Berechnung des KFW-Darlehens für das Passivhaus | [9 empty] | Darlehensberechnung für das Passivhaus mit Sondertilgung
Zinsfestschreibung |  | Rate | Zinssatz | Tilungssatz | Kreditbetrag | Tilg.-Zuschuss | [5 empty] | Rate | Zinssatz | Tilungssatz | Kreditbetrag
10 Jahre |  | 448.8276 | 0.75 | 4.652% | 100000 | 10% | [5 empty] | 1658.265 | 2.5 | 3.406% | 339187.5
|  |  | Laufzeit in Monaten | 120 | Restschuld | 41188.8198 | [6 empty] | Laufzeit in Monaten | 247
Monate | Jahre | Raten | Zins | Tilgung | Restschuld | Tilg.-Zuschuss |  |  |  | Monate | Jahre | Raten | Zins | Tilgung | Restschuld | Sondertilgung
1 | Januar | 448.8276 | 62.5 | 386.3276 | 99613.6724 |  | 1 |  |  | 1 | Januar | 1658.265 | 706.6406 | 951.6244 | 338235.8756 |  | 1 |  |  | 2107.0926
2 | Februar | 448.8276 | 62.2585 | 386.569 | 99227.1034 |  | 2 |  |  | 2 | Februar | 1658.265 | 704.6581 | 953.607 | 337282.2686 |  | 2 |  |  | 2107.0926
3 | März | 448.8276 | 62.0169 | 386.8106 | 98840.2928 |  | 3 |  |  | 3 | März | 1658.265 | 702.6714 | 955.5936 | 336326.675 |  | 3 |  |  | 2107.0926
4 | April | 448.8276 | 61.7752 | 387.0524 | 98453.2404 |  | 4 |  |  | 4 | April | 1658.265 | 700.6806 | 957.5845 | 335369.0905 |  | 4 |  |  | 2107.0926
5 | Mai | 448.8276 | 61.5333 | 387.2943 | 98065.9461 |  | 5 |  |  | 5 | Mai | 1658.265 | 698.6856 | 959.5794 | 334409.5111 |  | 5 |  |  | 2107.0926
6 | Juni | 448.8276 | 61.2912 | 387.5364 | 97678.4097 |  | 6 |  |  | 6 | Juni | 1658.265 | 696.6865 | 961.5786 | 333447.9325 |  | 6 |  |  | 2107.0926
7 | Juli | 448.8276 | 61.049 | 387.7786 | 97290.6311 |  | 7 |  |  | 7 | Juli | 1658.265 | 694.6832 | 963.5818 | 332484.3507 |  | 7 |  |  | 2107.0926
8 | August | 448.8276 | 60.8066 | 388.0209 | 96902.6102 |  | 8 |  |  | 8 | August | 1658.265 | 692.6757 | 965.5893 | 331518.7613 |  | 8 |  |  | 2107.0926
9 | September | 448.8276 | 60.5641 | 388.2634 | 96514.3468 |  | 9 |  |  | 9 | September | 1658.265 | 690.6641 | 967.601 | 330551.1604 |  | 9 |  |  | 2107.0926
10 | Oktober | 448.8276 | 60.3215 | 388.5061 | 96125.8407 |  | 10 |  |  | 10 | Oktober | 1658.265 | 688.6483 | 969.6168 | 329581.5436 |  | 10 |  |  | 2107.0926
11 | November | 448.8276 | 60.0787 | 388.7489 | 95737.0917 |  | 11 |  |  | 11 | November | 1658.265 | 686.6282 | 971.6368 | 328609.9068 |  | 11 |  |  | 2107.0926
12 | Dezember | 448.8276 | 59.8357 | 388.9919 | 95348.0998 |  | 12 |  |  | 12 | Dezember | 1658.265 | 684.604 | 973.6611 | 327636.2457 |  | 12 |  |  | 2626.4803
13 | Januar | 448.8276 | 59.5926 | 389.235 | 94958.8648 | 10000 | 13 | 5385.9309 | 1 | 13 | Januar | 1658.265 | 682.5755 | 975.6895 | 326141.1685 | 519.3877 | 13 |  | 20418.5682 | 2107.0926 | 25804.4991
14 | Februar | 448.8276 | 59.3493 | 389.4783 | 84569.3865 |  | 14 |  |  | 14 | Februar | 1658.265 | 679.4608 | 978.8043 | 325162.3642 |  | 14 |  |  | 2107.0926
15 | März | 448.8276 | 52.8559 | 395.9717 | 84173.4148 |  | 15 |  |  | 15 | März | 1658.265 | 677.4216 | 980.8434 | 324181.5208 |  | 15 |  |  | 2107.0926
16 | April | 448.8276 | 52.6084 | 396.2192 | 83777.1956 |  | 16 |  |  | 16 | April | 1658.265 | 675.3782 | 982.8869 | 323198.6339 |  | 16 |  |  | 2107.0926
17 | Mai | 448.8276 | 52.3607 | 396.4668 | 83380.7288 |  | 17 |  |  | 17 | Mai | 1658.265 | 673.3305 | 984.9346 | 322213.6993 |  | 17 |  |  | 2107.0926
18 | Juni | 448.8276 | 52.113 | 396.7146 | 82984.0142 |  | 18 |  |  | 18 | Juni | 1658.265 | 671.2785 | 986.9865 | 321226.7128 |  | 18 |  |  | 2107.0926
19 | Juli | 448.8276 | 51.865 | 396.9626 | 82587.0516 |  | 19 |  |  | 19 | Juli | 1658.265 | 669.2223 | 989.0427 | 320237.6701 |  | 19 |  |  | 2107.0926
20 | August | 448.8276 | 51.6169 | 397.2107 | 82189.841 |  | 20 |  |  | 20 | August | 1658.265 | 667.1618 | 991.1032 | 319246.5669 |  | 20 |  |  | 2107.0926
21 | September | 448.8276 | 51.3687 | 397.4589 | 81792.382 |  | 21 |  |  | 21 | September | 1658.265 | 665.097 | 993.168 | 318253.3989 |  | 21 |  |  | 2107.0926
22 | Oktober | 448.8276 | 51.1202 | 397.7073 | 81394.6747 |  | 22 |  |  | 22 | Oktober | 1658.265 | 663.0279 | 995.2371 | 317258.1617 |  | 22 |  |  | 2107.0926
23 | November | 448.8276 | 50.8717 | 397.9559 | 80996.7188 |  | 23 |  |  | 23 | November | 1658.265 | 660.9545 | 997.3105 | 316260.8512 |  | 23 |  |  | 2107.0926
24 | Dezember | 448.8276 | 50.6229 | 398.2046 | 80598.5142 |  | 24 |  |  | 24 | Dezember | 1658.265 | 658.8768 | 999.3883 | 315261.4629 |  | 24 |  |  | 2654.7247
25 | Januar | 448.8276 | 50.3741 | 398.4535 | 80200.0607 |  | 25 | 10771.8618 | 2 | 25 | Januar | 1658.265 | 656.7947 | 1001.4703 | 313712.3605 | 547.6321 | 25 |  | 40865.3807 | 2107.0926 | 25832.7435
26 | Februar | 448.8276 | 50.125 | 398.7025 | 79801.3581 |  | 26 |  |  | 26 | Februar | 1658.265 | 653.5674 | 1004.6976 | 312707.6629 |  | 26 |  |  | 2107.0926
27 | März | 448.8276 | 49.8758 | 398.9517 | 79402.4064 |  | 27 |  |  | 27 | März | 1658.265 | 651.4743 | 1006.7907 | 311700.8722 |  | 27 |  |  | 2107.0926
28 | April | 448.8276 | 49.6265 | 399.2011 | 79003.2053 |  | 28 |  |  | 28 | April | 1658.265 | 649.3768 | 1008.8882 | 310691.984 |  | 28 |  |  | 2107.0926
29 | Mai | 448.8276 | 49.377 | 399.4506 | 78603.7548 |  | 29 |  |  | 29 | Mai | 1658.265 | 647.275 | 1010.9901 | 309680.9939 |  | 29 |  |  | 2107.0926
30 | Juni | 448.8276 | 49.1273 | 399.7002 | 78204.0545 |  | 30 |  |  | 30 | Juni | 1658.265 | 645.1687 | 1013.0963 | 308667.8976 |  | 30 |  |  | 2107.0926
31 | Juli | 448.8276 | 48.8775 | 399.95 | 77804.1045 |  | 31 |  |  | 31 | Juli | 1658.265 | 643.0581 | 1015.2069 | 307652.6907 |  | 31 |  |  | 2107.0926
32 | August | 448.8276 | 48.6276 | 400.2 | 77403.9045 |  | 32 |  |  | 32 | August | 1658.265 | 640.9431 | 1017.3219 | 306635.3687 |  | 32 |  |  | 2107.0926
33 | September | 448.8276 | 48.3774 | 400.4501 | 77003.4544 |  | 33 |  |  | 33 | September | 1658.265 | 638.8237 | 1019.4414 | 305615.9274 |  | 33 |  |  | 2107.0926
34 | Oktober | 448.8276 | 48.1272 | 400.7004 | 76602.7539 |  | 34 |  |  | 34 | Oktober | 1658.265 | 636.6998 | 1021.5652 | 304594.3622 |  | 34 |  |  | 2107.0926
35 | November | 448.8276 | 47.8767 | 400.9509 | 76201.8031 |  | 35 |  |  | 35 | November | 1658.265 | 634.5716 | 1023.6935 | 303570.6687 |  | 35 |  |  | 2107.0926
36 | Dezember | 448.8276 | 47.6261 | 401.2014 | 75800.6016 |  | 36 |  |  | 36 | Dezember | 1658.265 | 632.4389 | 1025.8261 | 302544.8426 |  | 36 |  |  | 2684.4154
37 | Januar | 448.8276 | 47.3754 | 401.4522 | 75399.1494 |  | 37 | 16157.7927 | 3 | 37 | Januar | 1658.265 | 630.3018 | 1027.9633 | 300939.5565 | 577.3228 | 37 |  | 61341.884 | 2107.0926 | 25862.4342
38 | Februar | 448.8276 | 47.1245 | 401.7031 | 74997.4463 |  | 38 |  |  | 38 | Februar | 1658.265 | 626.9574 | 1031.3076 | 299908.2489 |  | 38 |  |  | 2107.0926
39 | März | 448.8276 | 46.8734 | 401.9542 | 74595.4922 |  | 39 |  |  | 39 | März | 1658.265 | 624.8089 | 1033.4562 | 298874.7927 |  | 39 |  |  | 2107.0926
40 | April | 448.8276 | 46.6222 | 402.2054 | 74193.2868 |  | 40 |  |  | 40 | April | 1658.265 | 622.6558 | 1035.6092 | 297839.1834 |  | 40 |  |  | 2107.0926
41 | Mai | 448.8276 | 46.3708 | 402.4568 | 73790.83 |  | 41 |  |  | 41 | Mai | 1658.265 | 620.4983 | 1037.7667 | 296801.4167 |  | 41 |  |  | 2107.0926
42 | Juni | 448.8276 | 46.1193 | 402.7083 | 73388.1217 |  | 42 |  |  | 42 | Juni | 1658.265 | 618.3363 | 1039.9288 | 295761.4879 |  | 42 |  |  | 2107.0926
43 | Juli | 448.8276 | 45.8676 | 402.96 | 72985.1617 |  | 43 |  |  | 43 | Juli | 1658.265 | 616.1698 | 1042.0953 | 294719.3927 |  | 43 |  |  | 2107.0926
44 | August | 448.8276 | 45.6157 | 403.2118 | 72581.9498 |  | 44 |  |  | 44 | August | 1658.265 | 613.9987 | 1044.2663 | 293675.1264 |  | 44 |  |  | 2107.0926
45 | September | 448.8276 | 45.3637 | 403.4639 | 72178.486 |  | 45 |  |  | 45 | September | 1658.265 | 611.8232 | 1046.4419 | 292628.6845 |  | 45 |  |  | 2107.0926
46 | Oktober | 448.8276 | 45.1116 | 403.716 | 71774.77 |  | 46 |  |  | 46 | Oktober | 1658.265 | 609.6431 | 1048.6219 | 291580.0626 |  | 46 |  |  | 2107.0926
47 | November | 448.8276 | 44.8592 | 403.9683 | 71370.8016 |  | 47 |  |  | 47 | November | 1658.265 | 607.4585 | 1050.8066 | 290529.256 |  | 47 |  |  | 2107.0926
48 | Dezember | 448.8276 | 44.6068 | 404.2208 | 70966.5808 |  | 48 |  |  | 48 | Dezember | 1658.265 | 605.2693 | 1052.9958 | 289476.2602 |  | 48 |  |  | 2715.6253
49 | Januar | 448.8276 | 44.3541 | 404.4735 | 70562.1073 |  | 49 | 21543.7236 | 4 | 49 | Januar | 1658.265 | 603.0755 | 1055.1895 | 287812.538 | 608.5327 | 49 |  | 81849.5972 | 2107.0926 | 25893.6441
50 | Februar | 448.8276 | 44.1013 | 404.7263 | 70157.3811 |  | 50 |  |  | 50 | Februar | 1658.265 | 599.6095 | 1058.6556 | 286753.8824 |  | 50 |  |  | 2107.0926
51 | März | 448.8276 | 43.8484 | 404.9792 | 69752.4019 |  | 51 |  |  | 51 | März | 1658.265 | 597.4039 | 1060.8611 | 285693.0213 |  | 51 |  |  | 2107.0926
52 | April | 448.8276 | 43.5953 | 405.2323 | 69347.1695 |  | 52 |  |  | 52 | April | 1658.265 | 595.1938 | 1063.0712 | 284629.9501 |  | 52 |  |  | 2107.0926
53 | Mai | 448.8276 | 43.342 | 405.4856 | 68941.684 |  | 53 |  |  | 53 | Mai | 1658.265 | 592.9791 | 1065.286 | 283564.6641 |  | 53 |  |  | 2107.0926
54 | Juni | 448.8276 | 43.0886 | 405.739 | 68535.9449 |  | 54 |  |  | 54 | Juni | 1658.265 | 590.7597 | 1067.5053 | 282497.1588 |  | 54 |  |  | 2107.0926
55 | Juli | 448.8276 | 42.835 | 405.9926 | 68129.9523 |  | 55 |  |  | 55 | Juli | 1658.265 | 588.5357 | 1069.7293 | 281427.4295 |  | 55 |  |  | 2107.0926
56 | August | 448.8276 | 42.5812 | 406.2464 | 67723.706 |  | 56 |  |  | 56 | August | 1658.265 | 586.3071 | 1071.9579 | 280355.4716 |  | 56 |  |  | 2107.0926
57 | September | 448.8276 | 42.3273 | 406.5003 | 67317.2057 |  | 57 |  |  | 57 | September | 1658.265 | 584.0739 | 1074.1911 | 279281.2804 |  | 57 |  |  | 2107.0926
58 | Oktober | 448.8276 | 42.0733 | 406.7543 | 66910.4514 |  | 58 |  |  | 58 | Oktober | 1658.265 | 581.836 | 1076.429 | 278204.8514 |  | 58 |  |  | 2107.0926
59 | November | 448.8276 | 41.819 | 407.0085 | 66503.4428 |  | 59 |  |  | 59 | November | 1658.265 | 579.5934 | 1078.6716 | 277126.1798 |  | 59 |  |  | 2107.0926
60 | Dezember | 448.8276 | 41.5647 | 407.2629 | 66096.1799 |  | 60 |  |  | 60 | Dezember | 1658.265 | 577.3462 | 1080.9188 | 276045.261 |  | 60 |  |  | 2748.4309
61 | Januar | 448.8276 | 41.3101 | 407.5175 | 65688.6625 |  | 61 | 26929.6545 | 5 | 61 | Januar | 1658.265 | 575.0943 | 1083.1707 | 274320.752 | 641.3382 | 61 |  | 102390.1159 | 2107.0926 | 25926.4496
62 | Februar | 448.8276 | 41.0554 | 407.7722 | 65280.8903 |  | 62 |  |  | 62 | Februar | 1658.265 | 571.5016 | 1086.7635 | 273233.9885 |  | 62 |  |  | 2107.0926
63 | März | 448.8276 | 40.8006 | 408.027 | 64872.8633 |  | 63 |  |  | 63 | März | 1658.265 | 569.2375 | 1089.0276 | 272144.9609 |  | 63 |  |  | 2107.0926
64 | April | 448.8276 | 40.5455 | 408.282 | 64464.5812 |  | 64 |  |  | 64 | April | 1658.265 | 566.9687 | 1091.2964 | 271053.6646 |  | 64 |  |  | 2107.0926
65 | Mai | 448.8276 | 40.2904 | 408.5372 | 64056.044 |  | 65 |  |  | 65 | Mai | 1658.265 | 564.6951 | 1093.5699 | 269960.0947 |  | 65 |  |  | 2107.0926
66 | Juni | 448.8276 | 40.035 | 408.7925 | 63647.2515 |  | 66 |  |  | 66 | Juni | 1658.265 | 562.4169 | 1095.8482 | 268864.2465 |  | 66 |  |  | 2107.0926
67 | Juli | 448.8276 | 39.7795 | 409.048 | 63238.2034 |  | 67 |  |  | 67 | Juli | 1658.265 | 560.1338 | 1098.1312 | 267766.1153 |  | 67 |  |  | 2107.0926
68 | August | 448.8276 | 39.5239 | 409.3037 | 62828.8997 |  | 68 |  |  | 68 | August | 1658.265 | 557.8461 | 1100.419 | 266665.6963 |  | 68 |  |  | 2107.0926
69 | September | 448.8276 | 39.2681 | 409.5595 | 62419.3402 |  | 69 |  |  | 69 | September | 1658.265 | 555.5535 | 1102.7115 | 265562.9848 |  | 69 |  |  | 2107.0926
70 | Oktober | 448.8276 | 39.0121 | 409.8155 | 62009.5247 |  | 70 |  |  | 70 | Oktober | 1658.265 | 553.2562 | 1105.0088 | 264457.976 |  | 70 |  |  | 2107.0926
71 | November | 448.8276 | 38.756 | 410.0716 | 61599.4531 |  | 71 |  |  | 71 | November | 1658.265 | 550.9541 | 1107.3109 | 263350.6651 |  | 71 |  |  | 2107.0926
72 | Dezember | 448.8276 | 38.4997 | 410.3279 | 61189.1252 |  | 72 |  |  | 72 | Dezember | 1658.265 | 548.6472 | 1109.6178 | 262241.0472 |  | 72 |  |  | 2782.9124
73 | Januar | 448.8276 | 38.2432 | 410.5844 | 60778.5408 |  | 73 | 32315.5854 | 6 | 73 | Januar | 1658.265 | 546.3355 | 1111.9295 | 260453.298 | 675.8198 | 73 |  | 122965.1162 | 2107.0926 | 25960.9312
74 | Februar | 448.8276 | 37.9866 | 410.841 | 60367.6998 |  | 74 |  |  | 74 | Februar | 1658.265 | 542.611 | 1115.654 | 259337.644 |  | 74 |  |  | 2107.0926
75 | März | 448.8276 | 37.7298 | 411.0978 | 59956.6021 |  | 75 |  |  | 75 | März | 1658.265 | 540.2868 | 1117.9783 | 258219.6657 |  | 75 |  |  | 2107.0926
76 | April | 448.8276 | 37.4729 | 411.3547 | 59545.2474 |  | 76 |  |  | 76 | April | 1658.265 | 537.9576 | 1120.3074 | 257099.3583 |  | 76 |  |  | 2107.0926
77 | Mai | 448.8276 | 37.2158 | 411.6118 | 59133.6356 |  | 77 |  |  | 77 | Mai | 1658.265 | 535.6237 | 1122.6414 | 255976.7169 |  | 77 |  |  | 2107.0926
78 | Juni | 448.8276 | 36.9585 | 411.8691 | 58721.7665 |  | 78 |  |  | 78 | Juni | 1658.265 | 533.2848 | 1124.9802 | 254851.7367 |  | 78 |  |  | 2107.0926
79 | Juli | 448.8276 | 36.7011 | 412.1265 | 58309.6401 |  | 79 |  |  | 79 | Juli | 1658.265 | 530.9411 | 1127.3239 | 253724.4127 |  | 79 |  |  | 2107.0926
80 | August | 448.8276 | 36.4435 | 412.384 | 57897.256 |  | 80 |  |  | 80 | August | 1658.265 | 528.5925 | 1129.6725 | 252594.7402 |  | 80 |  |  | 2107.0926
81 | September | 448.8276 | 36.1858 | 412.6418 | 57484.6142 |  | 81 |  |  | 81 | September | 1658.265 | 526.239 | 1132.026 | 251462.7142 |  | 81 |  |  | 2107.0926
82 | Oktober | 448.8276 | 35.9279 | 412.8997 | 57071.7145 |  | 82 |  |  | 82 | Oktober | 1658.265 | 523.8807 | 1134.3844 | 250328.3298 |  | 82 |  |  | 2107.0926
83 | November | 448.8276 | 35.6698 | 413.1578 | 56658.5568 |  | 83 |  |  | 83 | November | 1658.265 | 521.5174 | 1136.7477 | 249191.5822 |  | 83 |  |  | 2107.0926
84 | Dezember | 448.8276 | 35.4116 | 413.416 | 56245.1408 |  | 84 |  |  | 84 | Dezember | 1658.265 | 519.1491 | 1139.1159 | 248052.4662 |  | 84 |  |  | 2819.1542
85 | Januar | 448.8276 | 35.1532 | 413.6744 | 55831.4664 |  | 85 | 37701.5163 | 7 | 85 | Januar | 1658.265 | 516.776 | 1141.4891 | 246198.9156 | 712.0616 | 85 |  | 143576.3583 | 2107.0926 | 25997.173
86 | Februar | 448.8276 | 34.8947 | 413.9329 | 55417.5335 |  | 86 |  |  | 86 | Februar | 1658.265 | 512.9144 | 1145.3506 | 245053.565 |  | 86 |  |  | 2107.0926
87 | März | 448.8276 | 34.636 | 414.1916 | 55003.3419 |  | 87 |  |  | 87 | März | 1658.265 | 510.5283 | 1147.7368 | 243905.8282 |  | 87 |  |  | 2107.0926
88 | April | 448.8276 | 34.3771 | 414.4505 | 54588.8914 |  | 88 |  |  | 88 | April | 1658.265 | 508.1371 | 1150.1279 | 242755.7003 |  | 88 |  |  | 2107.0926
89 | Mai | 448.8276 | 34.1181 | 414.7095 | 54174.1819 |  | 89 |  |  | 89 | Mai | 1658.265 | 505.741 | 1152.524 | 241603.1763 |  | 89 |  |  | 2107.0926
90 | Juni | 448.8276 | 33.8589 | 414.9687 | 53759.2132 |  | 90 |  |  | 90 | Juni | 1658.265 | 503.34 | 1154.9251 | 240448.2512 |  | 90 |  |  | 2107.0926
91 | Juli | 448.8276 | 33.5995 | 415.2281 | 53343.9851 |  | 91 |  |  | 91 | Juli | 1658.265 | 500.9339 | 1157.3312 | 239290.92 |  | 91 |  |  | 2107.0926
92 | August | 448.8276 | 33.34 | 415.4876 | 52928.4976 |  | 92 |  |  | 92 | August | 1658.265 | 498.5228 | 1159.7423 | 238131.1777 |  | 92 |  |  | 2107.0926
93 | September | 448.8276 | 33.0803 | 415.7473 | 52512.7503 |  | 93 |  |  | 93 | September | 1658.265 | 496.1066 | 1162.1584 | 236969.0193 |  | 93 |  |  | 2107.0926
94 | Oktober | 448.8276 | 32.8205 | 416.0071 | 52096.7432 |  | 94 |  |  | 94 | Oktober | 1658.265 | 493.6855 | 1164.5796 | 235804.4397 |  | 94 |  |  | 2107.0926
95 | November | 448.8276 | 32.5605 | 416.2671 | 51680.4761 |  | 95 |  |  | 95 | November | 1658.265 | 491.2592 | 1167.0058 | 234637.4339 |  | 95 |  |  | 2107.0926
96 | Dezember | 448.8276 | 32.3003 | 416.5273 | 51263.9488 |  | 96 |  |  | 96 | Dezember | 1658.265 | 488.828 | 1169.4371 | 233467.9969 |  | 96 |  |  | 2857.2448
97 | Januar | 448.8276 | 32.04 | 416.7876 | 50847.1612 |  | 97 | 43087.4472 | 8 | 97 | Januar | 1658.265 | 486.3917 | 1171.8734 | 231545.9713 | 750.1522 | 97 |  | 164225.691 | 2107.0926 | 26035.2636
98 | Februar | 448.8276 | 31.7795 | 417.0481 | 50430.1131 |  | 98 |  |  | 98 | Februar | 1658.265 | 482.3874 | 1175.8776 | 230370.0937 |  | 98 |  |  | 2107.0926
99 | März | 448.8276 | 31.5188 | 417.3088 | 50012.8043 |  | 99 |  |  | 99 | März | 1658.265 | 479.9377 | 1178.3273 | 229191.7663 |  | 99 |  |  | 2107.0926
100 | April | 448.8276 | 31.258 | 417.5696 | 49595.2348 |  | 100 |  |  | 100 | April | 1658.265 | 477.4828 | 1180.7822 | 228010.9841 |  | 100 |  |  | 2107.0926
101 | Mai | 448.8276 | 30.997 | 417.8306 | 49177.4042 |  | 101 |  |  | 101 | Mai | 1658.265 | 475.0229 | 1183.2422 | 226827.742 |  | 101 |  |  | 2107.0926
102 | Juni | 448.8276 | 30.7359 | 418.0917 | 48759.3125 |  | 102 |  |  | 102 | Juni | 1658.265 | 472.5578 | 1185.7072 | 225642.0347 |  | 102 |  |  | 2107.0926
103 | Juli | 448.8276 | 30.4746 | 418.353 | 48340.9595 |  | 103 |  |  | 103 | Juli | 1658.265 | 470.0876 | 1188.1775 | 224453.8573 |  | 103 |  |  | 2107.0926
104 | August | 448.8276 | 30.2131 | 418.6145 | 47922.345 |  | 104 |  |  | 104 | August | 1658.265 | 467.6122 | 1190.6528 | 223263.2044 |  | 104 |  |  | 2107.0926
105 | September | 448.8276 | 29.9515 | 418.8761 | 47503.4689 |  | 105 |  |  | 105 | September | 1658.265 | 465.1317 | 1193.1334 | 222070.0711 |  | 105 |  |  | 2107.0926
106 | Oktober | 448.8276 | 29.6897 | 419.1379 | 47084.331 |  | 106 |  |  | 106 | Oktober | 1658.265 | 462.646 | 1195.6191 | 220874.452 |  | 106 |  |  | 2107.0926
107 | November | 448.8276 | 29.4277 | 419.3999 | 46664.9311 |  | 107 |  |  | 107 | November | 1658.265 | 460.1551 | 1198.1099 | 219676.3421 |  | 107 |  |  | 2107.0926
108 | Dezember | 448.8276 | 29.1656 | 419.662 | 46245.2692 |  | 108 |  |  | 108 | Dezember | 1658.265 | 457.659 | 1200.606 | 218475.7361 |  | 108 |  |  | 2897.2774
109 | Januar | 448.8276 | 28.9033 | 419.9243 | 45825.3449 |  | 109 | 48473.3781 | 9 | 109 | Januar | 1658.265 | 455.1578 | 1203.1073 | 216482.4441 | 790.1847 | 109 |  | 184915.0562 | 2107.0926 | 26075.2961
110 | Februar | 448.8276 | 28.6408 | 420.1867 | 45405.1581 |  | 110 |  |  | 110 | Februar | 1658.265 | 451.0051 | 1207.2599 | 215275.1841 |  | 110 |  |  | 2107.0926
111 | März | 448.8276 | 28.3782 | 420.4494 | 44984.7088 |  | 111 |  |  | 111 | März | 1658.265 | 448.49 | 1209.7751 | 214065.409 |  | 111 |  |  | 2107.0926
112 | April | 448.8276 | 28.1154 | 420.7121 | 44563.9967 |  | 112 |  |  | 112 | April | 1658.265 | 445.9696 | 1212.2954 | 212853.1136 |  | 112 |  |  | 2107.0926
113 | Mai | 448.8276 | 27.8525 | 420.9751 | 44143.0216 |  | 113 |  |  | 113 | Mai | 1658.265 | 443.444 | 1214.8211 | 211638.2926 |  | 113 |  |  | 2107.0926
114 | Juni | 448.8276 | 27.5894 | 421.2382 | 43721.7834 |  | 114 |  |  | 114 | Juni | 1658.265 | 440.9131 | 1217.3519 | 210420.9406 |  | 114 |  |  | 2107.0926
115 | Juli | 448.8276 | 27.3261 | 421.5015 | 43300.2819 |  | 115 |  |  | 115 | Juli | 1658.265 | 438.377 | 1219.8881 | 209201.0525 |  | 115 |  |  | 2107.0926
116 | August | 448.8276 | 27.0627 | 421.7649 | 42878.517 |  | 116 |  |  | 116 | August | 1658.265 | 435.8355 | 1222.4295 | 207978.623 |  | 116 |  |  | 2107.0926
117 | September | 448.8276 | 26.7991 | 422.0285 | 42456.4885 |  | 117 |  |  | 117 | September | 1658.265 | 433.2888 | 1224.9762 | 206753.6468 |  | 117 |  |  | 2107.0926
118 | Oktober | 448.8276 | 26.5353 | 422.2923 | 42034.1963 |  | 118 |  |  | 118 | Oktober | 1658.265 | 430.7368 | 1227.5283 | 205526.1185 |  | 118 |  |  | 2107.0926
119 | November | 448.8276 | 26.2714 | 422.5562 | 41611.6401 |  | 119 |  |  | 119 | November | 1658.265 | 428.1794 | 1230.0856 | 204296.0329 |  | 119 |  |  | 2107.0926
120 | Dezember | 448.8276 | 26.0073 | 422.8203 | 41188.8198 |  | 120 |  |  | 120 | Dezember | 1658.265 | 425.6167 | 1232.6483 | 203063.3846 |  | 120 |  |  | 2939.3494
| Summe | 53859.309 | 5048.1287 | 48811.1802 |  | 10000 |  | 53859.309 | [10 empty] | 205646.4935
|  |  |  | Restschuld Kfw-Darlehen nach 10 Jahren | 41188.8198 | [8 empty] | Restschuld Kfw-Darlehen nach 10 Jahren | 41188.8198
[14 empty] | Restschuld gesamt nach 10 Jahren | 244252.2043
121 | Januar | [7 empty] | 10 | 121 | Januar | 2107.0926 | 508.8588 | 1598.2339 | 241821.7137 | 832.2567 | 121 |  |  | 2107.0926 | 26117.3681
122 | Februar | 0 | 0 | 0 | 0 |  |  |  |  | 122 | Februar | 2107.0926 | 503.7952 | 1603.2974 | 240218.4164 |  | 122 |  |  | 2107.0926
123 | März | 0 | 0 | 0 | 0 |  |  |  |  | 123 | März | 2107.0926 | 500.455 | 1606.6376 | 238611.7788 |  | 123 |  |  | 2107.0926
124 | April | 0 | 0 | 0 | 0 |  |  |  |  | 124 | April | 2107.0926 | 497.1079 | 1609.9847 | 237001.794 |  | 124 |  |  | 2107.0926
125 | Mai | 0 | 0 | 0 | 0 |  |  |  |  | 125 | Mai | 2107.0926 | 493.7537 | 1613.3389 | 235388.4551 |  | 125 |  |  | 2107.0926
126 | Juni | 0 | 0 | 0 | 0 |  |  |  |  | 126 | Juni | 2107.0926 | 490.3926 | 1616.7 | 233771.7551 |  | 126 |  |  | 2107.0926
127 | Juli | 0 | 0 | 0 | 0 |  |  |  |  | 127 | Juli | 2107.0926 | 487.0245 | 1620.0681 | 232151.687 |  | 127 |  |  | 2107.0926
128 | August | 0 | 0 | 0 | 0 |  |  |  |  | 128 | August | 2107.0926 | 483.6493 | 1623.4433 | 230528.2437 |  | 128 |  |  | 2107.0926
129 | September | 0 | 0 | 0 | 0 |  |  |  |  | 129 | September | 2107.0926 | 480.2672 | 1626.8254 | 228901.4183 |  | 129 |  |  | 2107.0926
130 | Oktober | 0 | 0 | 0 | 0 |  |  |  |  | 130 | Oktober | 2107.0926 | 476.878 | 1630.2147 | 227271.2036 |  | 130 |  |  | 2107.0926
131 | November | 0 | 0 | 0 | 0 |  |  |  |  | 131 | November | 2107.0926 | 473.4817 | 1633.6109 | 225637.5927 |  | 131 |  |  | 2107.0926
132 | Dezember | 0 | 0 | 0 | 0 |  |  |  |  | 132 | Dezember | 2107.0926 | 470.0783 | 1637.0143 | 224000.5784 |  | 132 |  |  | 2983.5634
133 | Januar | 0 | 0 | 0 | 0 |  |  | 53859.309 | 11 | 133 | Januar | 2107.0926 | 466.6679 | 1640.4247 | 221483.6829 | 876.4708 | 133 |  | 231808.0756 | 2107.0926 | 26161.5822
134 | Februar | 0 | 0 | 0 | 0 |  |  |  |  | 134 | Februar | 2107.0926 | 461.4243 | 1645.6683 | 219838.0146 |  | 134 |  |  | 2107.0926
135 | März | 0 | 0 | 0 | 0 |  |  |  |  | 135 | März | 2107.0926 | 457.9959 | 1649.0968 | 218188.9178 |  | 135 |  |  | 2107.0926
136 | April | 0 | 0 | 0 | 0 |  |  |  |  | 136 | April | 2107.0926 | 454.5602 | 1652.5324 | 216536.3855 |  | 136 |  |  | 2107.0926
137 | Mai | 0 | 0 | 0 | 0 |  |  |  |  | 137 | Mai | 2107.0926 | 451.1175 | 1655.9751 | 214880.4103 |  | 137 |  |  | 2107.0926
138 | Juni | 0 | 0 | 0 | 0 |  |  |  |  | 138 | Juni | 2107.0926 | 447.6675 | 1659.4251 | 213220.9852 |  | 138 |  |  | 2107.0926
139 | Juli | 0 | 0 | 0 | 0 |  |  |  |  | 139 | Juli | 2107.0926 | 444.2104 | 1662.8822 | 211558.103 |  | 139 |  |  | 2107.0926
140 | August | 0 | 0 | 0 | 0 |  |  |  |  | 140 | August | 2107.0926 | 440.746 | 1666.3466 | 209891.7564 |  | 140 |  |  | 2107.0926
141 | September | 0 | 0 | 0 | 0 |  |  |  |  | 141 | September | 2107.0926 | 437.2745 | 1669.8181 | 208221.9383 |  | 141 |  |  | 2107.0926
142 | Oktober | 0 | 0 | 0 | 0 |  |  |  |  | 142 | Oktober | 2107.0926 | 433.7957 | 1673.2969 | 206548.6414 |  | 142 |  |  | 2107.0926
143 | November | 0 | 0 | 0 | 0 |  |  |  |  | 143 | November | 2107.0926 | 430.3097 | 1676.7829 | 204871.8584 |  | 143 |  |  | 2107.0926
144 | Dezember | 0 | 0 | 0 | 0 |  |  |  |  | 144 | Dezember | 2107.0926 | 426.8164 | 1680.2762 | 203191.5822 |  | 144 |  |  | 3030.0272
145 | Januar | 0 | 0 | 0 | 0 |  |  | 53859.309 | 12 | 145 | Januar | 2107.0926 | 423.3158 | 1683.7768 | 200584.8708 | 922.9346 | 145 |  | 258016.1216 | 2107.0926 | 26208.046
146 | Februar | 0 | 0 | 0 | 0 |  |  |  |  | 146 | Februar | 2107.0926 | 417.8851 | 1689.2075 | 198895.6634 |  | 146 |  |  | 2107.0926
147 | März | 0 | 0 | 0 | 0 |  |  |  |  | 147 | März | 2107.0926 | 414.366 | 1692.7267 | 197202.9367 |  | 147 |  |  | 2107.0926
148 | April | 0 | 0 | 0 | 0 |  |  |  |  | 148 | April | 2107.0926 | 410.8395 | 1696.2532 | 195506.6835 |  | 148 |  |  | 2107.0926
149 | Mai | 0 | 0 | 0 | 0 |  |  |  |  | 149 | Mai | 2107.0926 | 407.3056 | 1699.787 | 193806.8965 |  | 149 |  |  | 2107.0926
150 | Juni | 0 | 0 | 0 | 0 |  |  |  |  | 150 | Juni | 2107.0926 | 403.7644 | 1703.3282 | 192103.5683 |  | 150 |  |  | 2107.0926
151 | Juli | 0 | 0 | 0 | 0 |  |  |  |  | 151 | Juli | 2107.0926 | 400.2158 | 1706.8768 | 190396.6914 |  | 151 |  |  | 2107.0926
152 | August | 0 | 0 | 0 | 0 |  |  |  |  | 152 | August | 2107.0926 | 396.6598 | 1710.4328 | 188686.2586 |  | 152 |  |  | 2107.0926
153 | September | 0 | 0 | 0 | 0 |  |  |  |  | 153 | September | 2107.0926 | 393.0964 | 1713.9962 | 186972.2623 |  | 153 |  |  | 2107.0926
154 | Oktober | 0 | 0 | 0 | 0 |  |  |  |  | 154 | Oktober | 2107.0926 | 389.5255 | 1717.5671 | 185254.6953 |  | 154 |  |  | 2107.0926
155 | November | 0 | 0 | 0 | 0 |  |  |  |  | 155 | November | 2107.0926 | 385.9473 | 1721.1453 | 183533.5499 |  | 155 |  |  | 2107.0926
156 | Dezember | 0 | 0 | 0 | 0 |  |  |  |  | 156 | Dezember | 2107.0926 | 382.3616 | 1724.7311 | 181808.8189 |  | 156 |  |  | 3078.8537
157 | Januar | 0 | 0 | 0 | 0 |  |  | 53859.309 | 13 | 157 | Januar | 2107.0926 | 378.7684 | 1728.3242 | 179108.7335 | 971.7611 | 157 |  | 284272.9941 | 2107.0926 | 26256.8725
158 | Februar | 0 | 0 | 0 | 0 |  |  |  |  | 158 | Februar | 2107.0926 | 373.1432 | 1733.9494 | 177374.7841 |  | 158 |  |  | 2107.0926
159 | März | 0 | 0 | 0 | 0 |  |  |  |  | 159 | März | 2107.0926 | 369.5308 | 1737.5618 | 175637.2223 |  | 159 |  |  | 2107.0926
160 | April | 0 | 0 | 0 | 0 |  |  |  |  | 160 | April | 2107.0926 | 365.9109 | 1741.1817 | 173896.0405 |  | 160 |  |  | 2107.0926
161 | Mai | 0 | 0 | 0 | 0 |  |  |  |  | 161 | Mai | 2107.0926 | 362.2834 | 1744.8092 | 172151.2313 |  | 161 |  |  | 2107.0926
162 | Juni | 0 | 0 | 0 | 0 |  |  |  |  | 162 | Juni | 2107.0926 | 358.6484 | 1748.4442 | 170402.7871 |  | 162 |  |  | 2107.0926
163 | Juli | 0 | 0 | 0 | 0 |  |  |  |  | 163 | Juli | 2107.0926 | 355.0058 | 1752.0868 | 168650.7003 |  | 163 |  |  | 2107.0926
164 | August | 0 | 0 | 0 | 0 |  |  |  |  | 164 | August | 2107.0926 | 351.3556 | 1755.737 | 166894.9633 |  | 164 |  |  | 2107.0926
165 | September | 0 | 0 | 0 | 0 |  |  |  |  | 165 | September | 2107.0926 | 347.6978 | 1759.3948 | 165135.5685 |  | 165 |  |  | 2107.0926
166 | Oktober | 0 | 0 | 0 | 0 |  |  |  |  | 166 | Oktober | 2107.0926 | 344.0324 | 1763.0602 | 163372.5084 |  | 166 |  |  | 2107.0926
167 | November | 0 | 0 | 0 | 0 |  |  |  |  | 167 | November | 2107.0926 | 340.3594 | 1766.7332 | 161605.7751 |  | 167 |  |  | 2107.0926
168 | Dezember | 0 | 0 | 0 | 0 |  |  |  |  | 168 | Dezember | 2107.0926 | 336.6787 | 1770.4139 | 159835.3612 |  | 168 |  |  | 3130.1618
169 | Januar | 0 | 0 | 0 | 0 |  |  | 53859.309 | 14 | 169 | Januar | 2107.0926 | 332.9903 | 1774.1023 | 157038.1897 | 1023.0692 | 169 |  | 310581.1747 | 2107.0926 | 26308.1806
170 | Februar | 0 | 0 | 0 | 0 |  |  |  |  | 170 | Februar | 2107.0926 | 327.1629 | 1779.9297 | 155258.26 |  | 170 |  |  | 2107.0926
171 | März | 0 | 0 | 0 | 0 |  |  |  |  | 171 | März | 2107.0926 | 323.4547 | 1783.6379 | 153474.6221 |  | 171 |  |  | 2107.0926
172 | April | 0 | 0 | 0 | 0 |  |  |  |  | 172 | April | 2107.0926 | 319.7388 | 1787.3538 | 151687.2683 |  | 172 |  |  | 2107.0926
173 | Mai | 0 | 0 | 0 | 0 |  |  |  |  | 173 | Mai | 2107.0926 | 316.0151 | 1791.0775 | 149896.1908 |  | 173 |  |  | 2107.0926
174 | Juni | 0 | 0 | 0 | 0 |  |  |  |  | 174 | Juni | 2107.0926 | 312.2837 | 1794.8089 | 148101.3819 |  | 174 |  |  | 2107.0926
175 | Juli | 0 | 0 | 0 | 0 |  |  |  |  | 175 | Juli | 2107.0926 | 308.5445 | 1798.5481 | 146302.8338 |  | 175 |  |  | 2107.0926
176 | August | 0 | 0 | 0 | 0 |  |  |  |  | 176 | August | 2107.0926 | 304.7976 | 1802.295 | 144500.5388 |  | 176 |  |  | 2107.0926
177 | September | 0 | 0 | 0 | 0 |  |  |  |  | 177 | September | 2107.0926 | 301.0428 | 1806.0498 | 142694.489 |  | 177 |  |  | 2107.0926
178 | Oktober | 0 | 0 | 0 | 0 |  |  |  |  | 178 | Oktober | 2107.0926 | 297.2802 | 1809.8124 | 140884.6765 |  | 178 |  |  | 2107.0926
179 | November | 0 | 0 | 0 | 0 |  |  |  |  | 179 | November | 2107.0926 | 293.5097 | 1813.5829 | 139071.0937 |  | 179 |  |  | 2107.0926
180 | Dezember | 0 | 0 | 0 | 0 |  |  |  |  | 180 | Dezember | 2107.0926 | 289.7314 | 1817.3612 | 137253.7325 |  | 180 |  |  | 3184.0761
181 | Januar | 0 | 0 | 0 | 0 |  |  | 53859.309 | 15 | 181 | Januar | 2107.0926 | 285.9453 | 1821.1473 | 134355.6016 | 1076.9835 | 181 |  | 336943.2696 | 2107.0926 | 26362.0949
182 | Februar | 0 | 0 | 0 | 0 |  |  |  |  | 182 | Februar | 2107.0926 | 279.9075 | 1827.1851 | 132528.4165 |  | 182 |  |  | 2107.0926
183 | März | 0 | 0 | 0 | 0 |  |  |  |  | 183 | März | 2107.0926 | 276.1009 | 1830.9917 | 130697.4248 |  | 183 |  |  | 2107.0926
184 | April | 0 | 0 | 0 | 0 |  |  |  |  | 184 | April | 2107.0926 | 272.2863 | 1834.8063 | 128862.6185 |  | 184 |  |  | 2107.0926
185 | Mai | 0 | 0 | 0 | 0 |  |  |  |  | 185 | Mai | 2107.0926 | 268.4638 | 1838.6288 | 127023.9896 |  | 185 |  |  | 2107.0926
186 | Juni | 0 | 0 | 0 | 0 |  |  |  |  | 186 | Juni | 2107.0926 | 264.6333 | 1842.4593 | 125181.5303 |  | 186 |  |  | 2107.0926
187 | Juli | 0 | 0 | 0 | 0 |  |  |  |  | 187 | Juli | 2107.0926 | 260.7949 | 1846.2978 | 123335.2326 |  | 187 |  |  | 2107.0926
188 | August | 0 | 0 | 0 | 0 |  |  |  |  | 188 | August | 2107.0926 | 256.9484 | 1850.1442 | 121485.0884 |  | 188 |  |  | 2107.0926
189 | September | 0 | 0 | 0 | 0 |  |  |  |  | 189 | September | 2107.0926 | 253.0939 | 1853.9987 | 119631.0897 |  | 189 |  |  | 2107.0926
190 | Oktober | 0 | 0 | 0 | 0 |  |  |  |  | 190 | Oktober | 2107.0926 | 249.2314 | 1857.8612 | 117773.2285 |  | 190 |  |  | 2107.0926
191 | November | 0 | 0 | 0 | 0 |  |  |  |  | 191 | November | 2107.0926 | 245.3609 | 1861.7317 | 115911.4968 |  | 191 |  |  | 2107.0926
192 | Dezember | 0 | 0 | 0 | 0 |  |  |  |  | 192 | Dezember | 2107.0926 | 241.4823 | 1865.6103 | 114045.8864 |  | 192 |  |  | 3240.7275
193 | Januar | 0 | 0 | 0 | 0 |  |  | 53859.309 | 16 | 193 | Januar | 2107.0926 | 237.5956 | 1869.497 | 111042.7545 | 1133.6349 | 193 |  | 363362.0159 | 2107.0926 | 26418.7463
194 | Februar | 0 | 0 | 0 | 0 |  |  |  |  | 194 | Februar | 2107.0926 | 231.3391 | 1875.7535 | 109167.001 |  | 194 |  |  | 2107.0926
195 | März | 0 | 0 | 0 | 0 |  |  |  |  | 195 | März | 2107.0926 | 227.4313 | 1879.6614 | 107287.3396 |  | 195 |  |  | 2107.0926
196 | April | 0 | 0 | 0 | 0 |  |  |  |  | 196 | April | 2107.0926 | 223.5153 | 1883.5773 | 105403.7623 |  | 196 |  |  | 2107.0926
197 | Mai | 0 | 0 | 0 | 0 |  |  |  |  | 197 | Mai | 2107.0926 | 219.5912 | 1887.5014 | 103516.2608 |  | 197 |  |  | 2107.0926
198 | Juni | 0 | 0 | 0 | 0 |  |  |  |  | 198 | Juni | 2107.0926 | 215.6589 | 1891.4337 | 101624.8271 |  | 198 |  |  | 2107.0926
199 | Juli | 0 | 0 | 0 | 0 |  |  |  |  | 199 | Juli | 2107.0926 | 211.7184 | 1895.3742 | 99729.4529 |  | 199 |  |  | 2107.0926
200 | August | 0 | 0 | 0 | 0 |  |  |  |  | 200 | August | 2107.0926 | 207.7697 | 1899.3229 | 97830.1299 |  | 200 |  |  | 2107.0926
201 | September | 0 | 0 | 0 | 0 |  |  |  |  | 201 | September | 2107.0926 | 203.8128 | 1903.2798 | 95926.8501 |  | 201 |  |  | 2107.0926
202 | Oktober | 0 | 0 | 0 | 0 |  |  |  |  | 202 | Oktober | 2107.0926 | 199.8476 | 1907.245 | 94019.6051 |  | 202 |  |  | 2107.0926
203 | November | 0 | 0 | 0 | 0 |  |  |  |  | 203 | November | 2107.0926 | 195.8742 | 1911.2184 | 92108.3866 |  | 203 |  |  | 2107.0926
204 | Dezember | 0 | 0 | 0 | 0 |  |  |  |  | 204 | Dezember | 2107.0926 | 191.8925 | 1915.2001 | 90193.1865 |  | 204 |  |  | 3300.2536
205 | Januar | 0 | 0 | 0 | 0 |  |  | 53859.309 | 17 | 205 | Januar | 2107.0926 | 187.9025 | 1919.1901 | 87080.8354 | 1193.1609 | 205 |  | 389840.2883 | 2107.0926 | 26478.2723
206 | Februar | 0 | 0 | 0 | 0 |  |  |  |  | 206 | Februar | 2107.0926 | 181.4184 | 1925.6742 | 85155.1612 |  | 206 |  |  | 2107.0926
207 | März | 0 | 0 | 0 | 0 |  |  |  |  | 207 | März | 2107.0926 | 177.4066 | 1929.686 | 83225.4752 |  | 207 |  |  | 2107.0926
208 | April | 0 | 0 | 0 | 0 |  |  |  |  | 208 | April | 2107.0926 | 173.3864 | 1933.7062 | 81291.7689 |  | 208 |  |  | 2107.0926
209 | Mai | 0 | 0 | 0 | 0 |  |  |  |  | 209 | Mai | 2107.0926 | 169.3579 | 1937.7348 | 79354.0342 |  | 209 |  |  | 2107.0926
210 | Juni | 0 | 0 | 0 | 0 |  |  |  |  | 210 | Juni | 2107.0926 | 165.3209 | 1941.7717 | 77412.2625 |  | 210 |  |  | 2107.0926
211 | Juli | 0 | 0 | 0 | 0 |  |  |  |  | 211 | Juli | 2107.0926 | 161.2755 | 1945.8171 | 75466.4454 |  | 211 |  |  | 2107.0926
212 | August | 0 | 0 | 0 | 0 |  |  |  |  | 212 | August | 2107.0926 | 157.2218 | 1949.8709 | 73516.5745 |  | 212 |  |  | 2107.0926
213 | September | 0 | 0 | 0 | 0 |  |  |  |  | 213 | September | 2107.0926 | 153.1595 | 1953.9331 | 71562.6415 |  | 213 |  |  | 2107.0926
214 | Oktober | 0 | 0 | 0 | 0 |  |  |  |  | 214 | Oktober | 2107.0926 | 149.0888 | 1958.0038 | 69604.6377 |  | 214 |  |  | 2107.0926
215 | November | 0 | 0 | 0 | 0 |  |  |  |  | 215 | November | 2107.0926 | 145.0097 | 1962.083 | 67642.5547 |  | 215 |  |  | 2107.0926
216 | Dezember | 0 | 0 | 0 | 0 |  |  |  |  | 216 | Dezember | 2107.0926 | 140.922 | 1966.1706 | 65676.3841 |  | 216 |  |  | 3362.7986
217 | Januar | 0 | 0 | 0 | 0 |  |  | 53859.309 | 18 | 217 | Januar | 2107.0926 | 136.8258 | 1970.2668 | 62450.4113 | 1255.7059 | 217 |  | 416381.1056 | 2107.0926 | 26540.8173
218 | Februar | 0 | 0 | 0 | 0 |  |  |  |  | 218 | Februar | 2107.0926 | 130.105 | 1976.9876 | 60473.4238 |  | 218 |  |  | 2107.0926
219 | März | 0 | 0 | 0 | 0 |  |  |  |  | 219 | März | 2107.0926 | 125.9863 | 1981.1063 | 58492.3174 |  | 219 |  |  | 2107.0926
220 | April | 0 | 0 | 0 | 0 |  |  |  |  | 220 | April | 2107.0926 | 121.859 | 1985.2336 | 56507.0838 |  | 220 |  |  | 2107.0926
221 | Mai | 0 | 0 | 0 | 0 |  |  |  |  | 221 | Mai | 2107.0926 | 117.7231 | 1989.3695 | 54517.7143 |  | 221 |  |  | 2107.0926
222 | Juni | 0 | 0 | 0 | 0 |  |  |  |  | 222 | Juni | 2107.0926 | 113.5786 | 1993.514 | 52524.2002 |  | 222 |  |  | 2107.0926
223 | Juli | 0 | 0 | 0 | 0 |  |  |  |  | 223 | Juli | 2107.0926 | 109.4254 | 1997.6672 | 50526.533 |  | 223 |  |  | 2107.0926
224 | August | 0 | 0 | 0 | 0 |  |  |  |  | 224 | August | 2107.0926 | 105.2636 | 2001.829 | 48524.704 |  | 224 |  |  | 2107.0926
225 | September | 0 | 0 | 0 | 0 |  |  |  |  | 225 | September | 2107.0926 | 101.0931 | 2005.9995 | 46518.7046 |  | 225 |  |  | 2107.0926
226 | Oktober | 0 | 0 | 0 | 0 |  |  |  |  | 226 | Oktober | 2107.0926 | 96.914 | 2010.1786 | 44508.5259 |  | 226 |  |  | 2107.0926
227 | November | 0 | 0 | 0 | 0 |  |  |  |  | 227 | November | 2107.0926 | 92.7261 | 2014.3665 | 42494.1594 |  | 227 |  |  | 2107.0926
228 | Dezember | 0 | 0 | 0 | 0 |  |  |  |  | 228 | Dezember | 2107.0926 | 88.5295 | 2018.5631 | 40475.5963 |  | 228 |  |  | 3428.5141
229 | Januar | 0 | 0 | 0 | 0 |  |  | 53859.309 | 19 | 229 | Januar | 2107.0926 | 84.3242 | 2022.7685 | 37131.4063 | 1321.4215 | 229 |  | 442987.6385 | 2107.0926 | 26606.5329
230 | Februar | 0 | 0 | 0 | 0 |  |  |  |  | 230 | Februar | 2107.0926 | 77.3571 | 2029.7355 | 35101.6708 |  | 230 |  |  | 2107.0926
231 | März | 0 | 0 | 0 | 0 |  |  |  |  | 231 | März | 2107.0926 | 73.1285 | 2033.9641 | 33067.7067 |  | 231 |  |  | 2107.0926
232 | April | 0 | 0 | 0 | 0 |  |  |  |  | 232 | April | 2107.0926 | 68.8911 | 2038.2016 | 31029.5051 |  | 232 |  |  | 2107.0926
233 | Mai | 0 | 0 | 0 | 0 |  |  |  |  | 233 | Mai | 2107.0926 | 64.6448 | 2042.4478 | 28987.0573 |  | 233 |  |  | 2107.0926
234 | Juni | 0 | 0 | 0 | 0 |  |  |  |  | 234 | Juni | 2107.0926 | 60.3897 | 2046.7029 | 26940.3544 |  | 234 |  |  | 2107.0926
235 | Juli | 0 | 0 | 0 | 0 |  |  |  |  | 235 | Juli | 2107.0926 | 56.1257 | 2050.9669 | 24889.3875 |  | 235 |  |  | 2107.0926
236 | August | 0 | 0 | 0 | 0 |  |  |  |  | 236 | August | 2107.0926 | 51.8529 | 2055.2397 | 22834.1478 |  | 236 |  |  | 2107.0926
237 | September | 0 | 0 | 0 | 0 |  |  |  |  | 237 | September | 2107.0926 | 47.5711 | 2059.5215 | 20774.6263 |  | 237 |  |  | 2107.0926
238 | Oktober | 0 | 0 | 0 | 0 |  |  |  |  | 238 | Oktober | 2107.0926 | 43.2805 | 2063.8121 | 18710.8142 |  | 238 |  |  | 2107.0926
239 | November | 0 | 0 | 0 | 0 |  |  |  |  | 239 | November | 2107.0926 | 38.9809 | 2068.1118 | 16642.7024 |  | 239 |  |  | 2107.0926
240 | Dezember | 0 | 0 | 0 | 0 |  |  |  |  | 240 | Dezember | 2107.0926 | 34.6723 | 2072.4203 | 14570.2821 |  | 240 | 17820.2977 |  | 3497.5594
241 | Januar | 0 | 0 | 0 | 0 |  |  | 53859.309 | 20 | 241 | Januar | 2107.0926 | 30.3548 | 2076.7379 | 11103.0775 | 1390.4668 | 241 |  | 469663.2167 | 2107.0926 | 26675.5782
242 | Februar | 0 | 0 | 0 | 0 |  |  |  |  | 242 | Februar | 2107.0926 | 23.1314 | 2083.9612 | 9019.1163 |  | 242 |  |  | 2107.0926
243 | März | 0 | 0 | 0 | 0 |  |  |  |  | 243 | März | 2107.0926 | 18.7898 | 2088.3028 | 6930.8135 |  | 243 |  |  | 2107.0926
244 | April | 0 | 0 | 0 | 0 |  |  |  |  | 244 | April | 2107.0926 | 14.4392 | 2092.6534 | 4838.1601 |  | 244 |  |  | 2107.0926
245 | Mai | 0 | 0 | 0 | 0 |  |  |  |  | 245 | Mai | 2107.0926 | 10.0795 | 2097.0131 | 2741.1469 |  | 245 |  |  | 2107.0926
246 | Juni | 0 | 0 | 0 | 0 |  |  |  |  | 246 | Juni | 2107.0926 | 5.7107 | 2101.3819 | 639.765 |  | 246 |  |  | 2107.0926
247 | Juli | 0 | 0 | 0 | 0 |  |  |  |  | 247 | Juli | 641.0979 | 1.3328 | 639.765 | 0 |  | 247 |  |  | 641.0979
248 | August | 0 | 0 | 0 | 0 |  |  |  |  | 248 | August | 0 | 0 | 0 | 0 |  |  |  |  | 0
249 | September | 0 | 0 | 0 | 0 |  |  |  |  | 249 | September | 0 | 0 | 0 | 0 |  |  |  |  | 0
250 | Oktober | 0 | 0 | 0 | 0 |  |  |  |  | 250 | Oktober | 0 | 0 | 0 | 0 |  |  |  |  | 0
251 | November | 0 | 0 | 0 | 0 |  |  |  |  | 251 | November | 0 | 0 | 0 | 0 |  |  |  |  | 0
252 | Dezember | 0 | 0 | 0 | 0 |  |  |  |  | 252 | Dezember | 0 | 0 | 0 | 0 |  |  |  |  | 0
253 | Januar | 0 | 0 | 0 | 0 |  |  | 53859.309 | 21 | 253 | Januar | 0 | 0 | 0 | 0 | 0 |  |  | 482946.8702 | 0 | 13283.6536
254 | Februar | 0 | 0 | 0 | 0 |  |  |  |  | 254 | Februar | 0 | 0 | 0 | 0 |  |  |  |  | 0
255 | März | 0 | 0 | 0 | 0 |  |  |  |  | 255 | März | 0 | 0 | 0 | 0 |  |  |  |  | 0
256 | April | 0 | 0 | 0 | 0 |  |  |  |  | 256 | April | 0 | 0 | 0 | 0 |  |  |  |  | 0
257 | Mai | 0 | 0 | 0 | 0 |  |  |  |  | 257 | Mai | 0 | 0 | 0 | 0 |  |  |  |  | 0
258 | Juni | 0 | 0 | 0 | 0 |  |  |  |  | 258 | Juni | 0 | 0 | 0 | 0 |  |  |  |  | 0
259 | Juli | 0 | 0 | 0 | 0 |  |  |  |  | 259 | Juli | 0 | 0 | 0 | 0 |  |  |  |  | 0
260 | August | 0 | 0 | 0 | 0 |  |  |  |  | 260 | August | 0 | 0 | 0 | 0 |  |  |  |  | 0
261 | September | 0 | 0 | 0 | 0 |  |  |  |  | 261 | September | 0 | 0 | 0 | 0 |  |  |  |  | 0
262 | Oktober | 0 | 0 | 0 | 0 |  |  |  |  | 262 | Oktober | 0 | 0 | 0 | 0 |  |  |  |  | 0
263 | November | 0 | 0 | 0 | 0 |  |  |  |  | 263 | November | 0 | 0 | 0 | 0 |  |  |  |  | 0
264 | Dezember | 0 | 0 | 0 | 0 |  |  |  |  | 264 | Dezember | 0 | 0 | 0 | 0 |  |  |  |  | 0
265 | Januar | 0 | 0 | 0 | 0 |  |  | 53859.309 | 22 | 265 | Januar | 0 | 0 | 0 | 0 | 0 |  |  | 482946.8702 | 0 | 0
266 | Februar | 0 | 0 | 0 | 0 |  |  |  |  | 266 | Februar | 0 | 0 | 0 | 0 |  |  |  |  | 0
267 | März | 0 | 0 | 0 | 0 |  |  |  |  | 267 | März | 0 | 0 | 0 | 0 |  |  |  |  | 0
268 | April | 0 | 0 | 0 | 0 |  |  |  |  | 268 | April | 0 | 0 | 0 | 0 |  |  |  |  | 0
269 | Mai | 0 | 0 | 0 | 0 |  |  |  |  | 269 | Mai | 0 | 0 | 0 | 0 |  |  |  |  | 0
270 | Juni | 0 | 0 | 0 | 0 |  |  |  |  | 270 | Juni | 0 | 0 | 0 | 0 |  |  |  |  | 0
271 | Juli | 0 | 0 | 0 | 0 |  |  |  |  | 271 | Juli | 0 | 0 | 0 | 0 |  |  |  |  | 0
272 | August | 0 | 0 | 0 | 0 |  |  |  |  | 272 | August | 0 | 0 | 0 | 0 |  |  |  |  | 0
273 | September | 0 | 0 | 0 | 0 |  |  |  |  | 273 | September | 0 | 0 | 0 | 0 |  |  |  |  | 0
274 | Oktober | 0 | 0 | 0 | 0 |  |  |  |  | 274 | Oktober | 0 | 0 | 0 | 0 |  |  |  |  | 0
275 | November | 0 | 0 | 0 | 0 |  |  |  |  | 275 | November | 0 | 0 | 0 | 0 |  |  |  |  | 0
276 | Dezember | 0 | 0 | 0 | 0 |  |  |  |  | 276 | Dezember | 0 | 0 | 0 | 0 |  |  |  |  | 0
277 | Januar | 0 | 0 | 0 | 0 |  |  | 53859.309 | 23 | 277 | Januar | 0 | 0 | 0 | 0 | 0 |  |  | 482946.8702 | 0 | 0
278 | Februar | 0 | 0 | 0 | 0 |  |  |  |  | 278 | Februar | 0 | 0 | 0 | 0 |  |  |  |  | 0
279 | März | 0 | 0 | 0 | 0 |  |  |  |  | 279 | März | 0 | 0 | 0 | 0 |  |  |  |  | 0
280 | April | 0 | 0 | 0 | 0 |  |  |  |  | 280 | April | 0 | 0 | 0 | 0 |  |  |  |  | 0
281 | Mai | 0 | 0 | 0 | 0 |  |  |  |  | 281 | Mai | 0 | 0 | 0 | 0 |  |  |  |  | 0
282 | Juni | 0 | 0 | 0 | 0 |  |  |  |  | 282 | Juni | 0 | 0 | 0 | 0 |  |  |  |  | 0
283 | Juli | 0 | 0 | 0 | 0 |  |  |  |  | 283 | Juli | 0 | 0 | 0 | 0 |  |  |  |  | 0
284 | August | 0 | 0 | 0 | 0 |  |  |  |  | 284 | August | 0 | 0 | 0 | 0 |  |  |  |  | 0
285 | September | 0 | 0 | 0 | 0 |  |  |  |  | 285 | September | 0 | 0 | 0 | 0 |  |  |  |  | 0
286 | Oktober | 0 | 0 | 0 | 0 |  |  |  |  | 286 | Oktober | 0 | 0 | 0 | 0 |  |  |  |  | 0
287 | November | 0 | 0 | 0 | 0 |  |  |  |  | 287 | November | 0 | 0 | 0 | 0 |  |  |  |  | 0
288 | Dezember | 0 | 0 | 0 | 0 |  |  |  |  | 288 | Dezember | 0 | 0 | 0 | 0 |  |  |  |  | 0
289 | Januar | 0 | 0 | 0 | 0 |  |  | 53859.309 | 24 | 289 | Januar | 0 | 0 | 0 | 0 | 0 |  |  | 482946.8702 | 0 | 0
290 | Februar | 0 | 0 | 0 | 0 |  |  |  |  | 290 | Februar | 0 | 0 | 0 | 0 |  |  |  |  | 0
291 | März | 0 | 0 | 0 | 0 |  |  |  |  | 291 | März | 0 | 0 | 0 | 0 |  |  |  |  | 0
292 | April | 0 | 0 | 0 | 0 |  |  |  |  | 292 | April | 0 | 0 | 0 | 0 |  |  |  |  | 0
293 | Mai | 0 | 0 | 0 | 0 |  |  |  |  | 293 | Mai | 0 | 0 | 0 | 0 |  |  |  |  | 0
294 | Juni | 0 | 0 | 0 | 0 |  |  |  |  | 294 | Juni | 0 | 0 | 0 | 0 |  |  |  |  | 0
295 | Juli | 0 | 0 | 0 | 0 |  |  |  |  | 295 | Juli | 0 | 0 | 0 | 0 |  |  |  |  | 0
296 | August | 0 | 0 | 0 | 0 |  |  |  |  | 296 | August | 0 | 0 | 0 | 0 |  |  |  |  | 0
297 | September | 0 | 0 | 0 | 0 |  |  |  |  | 297 | September | 0 | 0 | 0 | 0 |  |  |  |  | 0
298 | Oktober | 0 | 0 | 0 | 0 |  |  |  |  | 298 | Oktober | 0 | 0 | 0 | 0 |  |  |  |  | 0
299 | November | 0 | 0 | 0 | 0 |  |  |  |  | 299 | November | 0 | 0 | 0 | 0 |  |  |  |  | 0
300 | Dezember | 0 | 0 | 0 | 0 |  |  |  |  | 300 | Dezember | 0 | 0 | 0 | 0 |  |  |  |  | 0
301 | Januar | 0 | 0 | 0 | 0 |  |  | 53859.309 | 25 | 301 | Januar | 0 | 0 | 0 | 0 | 0 |  |  | 482946.8702 | 0 | 0
302 | Februar | 0 | 0 | 0 | 0 |  |  |  |  | 302 | Februar | 0 | 0 | 0 | 0 |  |  |  |  | 0
303 | März | 0 | 0 | 0 | 0 |  |  |  |  | 303 | März | 0 | 0 | 0 | 0 |  |  |  |  | 0
304 | April | 0 | 0 | 0 | 0 |  |  |  |  | 304 | April | 0 | 0 | 0 | 0 |  |  |  |  | 0
305 | Mai | 0 | 0 | 0 | 0 |  |  |  |  | 305 | Mai | 0 | 0 | 0 | 0 |  |  |  |  | 0
306 | Juni | 0 | 0 | 0 | 0 |  |  |  |  | 306 | Juni | 0 | 0 | 0 | 0 |  |  |  |  | 0
307 | Juli | 0 | 0 | 0 | 0 |  |  |  |  | 307 | Juli | 0 | 0 | 0 | 0 |  |  |  |  | 0
308 | August | 0 | 0 | 0 | 0 |  |  |  |  | 308 | August | 0 | 0 | 0 | 0 |  |  |  |  | 0
309 | September | 0 | 0 | 0 | 0 |  |  |  |  | 309 | September | 0 | 0 | 0 | 0 |  |  |  |  | 0
310 | Oktober | 0 | 0 | 0 | 0 |  |  |  |  | 310 | Oktober | 0 | 0 | 0 | 0 |  |  |  |  | 0
311 | November | 0 | 0 | 0 | 0 |  |  |  |  | 311 | November | 0 | 0 | 0 | 0 |  |  |  |  | 0
312 | Dezember | 0 | 0 | 0 | 0 |  |  |  |  | 312 | Dezember | 0 | 0 | 0 | 0 |  |  |  |  | 0
313 | Januar | 0 | 0 | 0 | 0 |  |  | 53859.309 | 26 | 313 | Januar | 0 | 0 | 0 | 0 | 0 |  |  | 482946.8702 | 0 | 0
314 | Februar | 0 | 0 | 0 | 0 |  |  |  |  | 314 | Februar | 0 | 0 | 0 | 0 |  |  |  |  | 0
315 | März | 0 | 0 | 0 | 0 |  |  |  |  | 315 | März | 0 | 0 | 0 | 0 |  |  |  |  | 0
316 | April | 0 | 0 | 0 | 0 |  |  |  |  | 316 | April | 0 | 0 | 0 | 0 |  |  |  |  | 0
317 | Mai | 0 | 0 | 0 | 0 |  |  |  |  | 317 | Mai | 0 | 0 | 0 | 0 |  |  |  |  | 0
318 | Juni | 0 | 0 | 0 | 0 |  |  |  |  | 318 | Juni | 0 | 0 | 0 | 0 |  |  |  |  | 0
319 | Juli | 0 | 0 | 0 | 0 |  |  |  |  | 319 | Juli | 0 | 0 | 0 | 0 |  |  |  |  | 0
320 | August | 0 | 0 | 0 | 0 |  |  |  |  | 320 | August | 0 | 0 | 0 | 0 |  |  |  |  | 0
321 | September | 0 | 0 | 0 | 0 |  |  |  |  | 321 | September | 0 | 0 | 0 | 0 |  |  |  |  | 0
322 | Oktober | 0 | 0 | 0 | 0 |  |  |  |  | 322 | Oktober | 0 | 0 | 0 | 0 |  |  |  |  | 0
323 | November | 0 | 0 | 0 | 0 |  |  |  |  | 323 | November | 0 | 0 | 0 | 0 |  |  |  |  | 0
324 | Dezember | 0 | 0 | 0 | 0 |  |  |  |  | 324 | Dezember | 0 | 0 | 0 | 0 |  |  |  |  | 0
325 | Januar | 0 | 0 | 0 | 0 |  |  | 53859.309 | 27 | 325 | Januar | 0 | 0 | 0 | 0 | 0 |  |  | 482946.8702 | 0 | 0
326 | Februar | 0 | 0 | 0 | 0 |  |  |  |  | 326 | Februar | 0 | 0 | 0 | 0 |  |  |  |  | 0
327 | März | 0 | 0 | 0 | 0 |  |  |  |  | 327 | März | 0 | 0 | 0 | 0 |  |  |  |  | 0
328 | April | 0 | 0 | 0 | 0 |  |  |  |  | 328 | April | 0 | 0 | 0 | 0 |  |  |  |  | 0
329 | Mai | 0 | 0 | 0 | 0 |  |  |  |  | 329 | Mai | 0 | 0 | 0 | 0 |  |  |  |  | 0
330 | Juni | 0 | 0 | 0 | 0 |  |  |  |  | 330 | Juni | 0 | 0 | 0 | 0 |  |  |  |  | 0
331 | Juli | 0 | 0 | 0 | 0 |  |  |  |  | 331 | Juli | 0 | 0 | 0 | 0 |  |  |  |  | 0
332 | August | 0 | 0 | 0 | 0 |  |  |  |  | 332 | August | 0 | 0 | 0 | 0 |  |  |  |  | 0
333 | September | 0 | 0 | 0 | 0 |  |  |  |  | 333 | September | 0 | 0 | 0 | 0 |  |  |  |  | 0
334 | Oktober | 0 | 0 | 0 | 0 |  |  |  |  | 334 | Oktober | 0 | 0 | 0 | 0 |  |  |  |  | 0
335 | November | 0 | 0 | 0 | 0 |  |  |  |  | 335 | November | 0 | 0 | 0 | 0 |  |  |  |  | 0
336 | Dezember | 0 | 0 | 0 | 0 |  |  |  |  | 336 | Dezember | 0 | 0 | 0 | 0 |  |  |  |  | 0
337 | Januar | 0 | 0 | 0 | 0 |  |  | 53859.309 | 28 | 337 | Januar | 0 | 0 | 0 | 0 | 0 |  |  | 482946.8702 | 0 | 0
338 | Februar | 0 | 0 | 0 | 0 |  |  |  |  | 338 | Februar | 0 | 0 | 0 | 0 |  |  |  |  | 0
339 | März | 0 | 0 | 0 | 0 |  |  |  |  | 339 | März | 0 | 0 | 0 | 0 |  |  |  |  | 0
340 | April | 0 | 0 | 0 | 0 |  |  |  |  | 340 | April | 0 | 0 | 0 | 0 |  |  |  |  | 0
341 | Mai | 0 | 0 | 0 | 0 |  |  |  |  | 341 | Mai | 0 | 0 | 0 | 0 |  |  |  |  | 0
342 | Juni | 0 | 0 | 0 | 0 |  |  |  |  | 342 | Juni | 0 | 0 | 0 | 0 |  |  |  |  | 0
343 | Juli | 0 | 0 | 0 | 0 |  |  |  |  | 343 | Juli | 0 | 0 | 0 | 0 |  |  |  |  | 0
344 | August | 0 | 0 | 0 | 0 |  |  |  |  | 344 | August | 0 | 0 | 0 | 0 |  |  |  |  | 0
345 | September | 0 | 0 | 0 | 0 |  |  |  |  | 345 | September | 0 | 0 | 0 | 0 |  |  |  |  | 0
346 | Oktober | 0 | 0 | 0 | 0 |  |  |  |  | 346 | Oktober | 0 | 0 | 0 | 0 |  |  |  |  | 0
347 | November | 0 | 0 | 0 | 0 |  |  |  |  | 347 | November | 0 | 0 | 0 | 0 |  |  |  |  | 0
348 | Dezember | 0 | 0 | 0 | 0 |  |  |  |  | 348 | Dezember | 0 | 0 | 0 | 0 |  |  |  |  | 0
349 | Januar | 0 | 0 | 0 | 0 |  |  | 53859.309 | 29 | 349 | Januar | 0 | 0 | 0 | 0 | 0 |  |  | 482946.8702 | 0 | 0
350 | Februar | 0 | 0 | 0 | 0 |  |  |  |  | 350 | Februar | 0 | 0 | 0 | 0 |  |  |  |  | 0
351 | März | 0 | 0 | 0 | 0 |  |  |  |  | 351 | März | 0 | 0 | 0 | 0 |  |  |  |  | 0
352 | April | 0 | 0 | 0 | 0 |  |  |  |  | 352 | April | 0 | 0 | 0 | 0 |  |  |  |  | 0
353 | Mai | 0 | 0 | 0 | 0 |  |  |  |  | 353 | Mai | 0 | 0 | 0 | 0 |  |  |  |  | 0
354 | Juni | 0 | 0 | 0 | 0 |  |  |  |  | 354 | Juni | 0 | 0 | 0 | 0 |  |  |  |  | 0
355 | Juli | 0 | 0 | 0 | 0 |  |  |  |  | 355 | Juli | 0 | 0 | 0 | 0 |  |  |  |  | 0
356 | August | 0 | 0 | 0 | 0 |  |  |  |  | 356 | August | 0 | 0 | 0 | 0 |  |  |  |  | 0
357 | September | 0 | 0 | 0 | 0 |  |  |  |  | 357 | September | 0 | 0 | 0 | 0 |  |  |  |  | 0
358 | Oktober | 0 | 0 | 0 | 0 |  |  |  |  | 358 | Oktober | 0 | 0 | 0 | 0 |  |  |  |  | 0
359 | November | 0 | 0 | 0 | 0 |  |  |  |  | 359 | November | 0 | 0 | 0 | 0 |  |  |  |  | 0
360 | Dezember | 0 | 0 | 0 | 0 |  |  |  |  | 360 | Dezember | 0 | 0 | 0 | 0 |  |  |  |  | 0
[9 empty] | 30 | 361 | Januar | 0 | 0 | 0 | 0 | 0 |  |  | 482946.8702 | 0 | 0
[10 empty] | 362 | Februar | 0 | 0 | 0 | 0 |  |  |  |  | 0
[10 empty] | 363 | März | 0 | 0 | 0 | 0 |  |  |  |  | 0
[10 empty] | 364 | April | 0 | 0 | 0 | 0 |  |  |  |  | 0
[10 empty] | 365 | Mai | 0 | 0 | 0 | 0 |  |  |  |  | 0
[10 empty] | 366 | Juni | 0 | 0 | 0 | 0 |  |  |  |  | 0
[10 empty] | 367 | Juli | 0 | 0 | 0 | 0 |  |  |  |  | 0
[10 empty] | 368 | August | 0 | 0 | 0 | 0 |  |  |  |  | 0
[10 empty] | 369 | September | 0 | 0 | 0 | 0 |  |  |  |  | 0
[10 empty] | 370 | Oktober | 0 | 0 | 0 | 0 |  |  |  |  | 0
[10 empty] | 371 | November | 0 | 0 | 0 | 0 |  |  |  |  | 0
[10 empty] | 372 | Dezember | 0 | 0 | 0 | 0 |  |  |  |  | 0
[9 empty] | 31 | 373 | Januar | 0 | 0 | 0 | 0 | 0 |  |  | 482946.8702 | 0 | 0
[10 empty] | 374 | Februar | 0 | 0 | 0 | 0 |  |  |  |  | 0
[10 empty] | 375 | März | 0 | 0 | 0 | 0 |  |  |  |  | 0
[10 empty] | 376 | April | 0 | 0 | 0 | 0 |  |  |  |  | 0
[10 empty] | 377 | Mai | 0 | 0 | 0 | 0 |  |  |  |  | 0
[10 empty] | 378 | Juni | 0 | 0 | 0 | 0 |  |  |  |  | 0
[10 empty] | 379 | Juli | 0 | 0 | 0 | 0 |  |  |  |  | 0
[10 empty] | 380 | August | 0 | 0 | 0 | 0 |  |  |  |  | 0
[10 empty] | 381 | September | 0 | 0 | 0 | 0 |  |  |  |  | 0
[10 empty] | 382 | Oktober | 0 | 0 | 0 | 0 |  |  |  |  | 0
[10 empty] | 383 | November | 0 | 0 | 0 | 0 |  |  |  |  | 0
[10 empty] | 384 | Dezember | 0 | 0 | 0 | 0 |  |  |  |  | 0
[9 empty] | 32 | 385 | Januar | 0 | 0 | 0 | 0 | 0 |  |  | 482946.8702 | 0 | 0
[10 empty] | 386 | Februar | 0 | 0 | 0 | 0 |  |  |  |  | 0
[10 empty] | 387 | März | 0 | 0 | 0 | 0 |  |  |  |  | 0
[10 empty] | 388 | April | 0 | 0 | 0 | 0 |  |  |  |  | 0
[10 empty] | 389 | Mai | 0 | 0 | 0 | 0 |  |  |  |  | 0
[10 empty] | 390 | Juni | 0 | 0 | 0 | 0 |  |  |  |  | 0
[10 empty] | 391 | Juli | 0 | 0 | 0 | 0 |  |  |  |  | 0
[10 empty] | 392 | August | 0 | 0 | 0 | 0 |  |  |  |  | 0
[10 empty] | 393 | September | 0 | 0 | 0 | 0 |  |  |  |  | 0
[10 empty] | 394 | Oktober | 0 | 0 | 0 | 0 |  |  |  |  | 0
[10 empty] | 395 | November | 0 | 0 | 0 | 0 |  |  |  |  | 0
[10 empty] | 396 | Dezember | 0 | 0 | 0 | 0 |  |  |  |  | 0
[9 empty] | 33 | 397 | Januar | 0 | 0 | 0 | 0 | 0 |  |  | 482946.8702 | 0 | 0
[10 empty] | 398 | Februar | 0 | 0 | 0 | 0 |  |  |  |  | 0
[10 empty] | 399 | März | 0 | 0 | 0 | 0 |  |  |  |  | 0
[10 empty] | 400 | April | 0 | 0 | 0 | 0 |  |  |  |  | 0
[10 empty] | 401 | Mai | 0 | 0 | 0 | 0 |  |  |  |  | 0
[10 empty] | 402 | Juni | 0 | 0 | 0 | 0 |  |  |  |  | 0
[10 empty] | 403 | Juli | 0 | 0 | 0 | 0 |  |  |  |  | 0
[10 empty] | 404 | August | 0 | 0 | 0 | 0 |  |  |  |  | 0
[10 empty] | 405 | September | 0 | 0 | 0 | 0 |  |  |  |  | 0
[10 empty] | 406 | Oktober | 0 | 0 | 0 | 0 |  |  |  |  | 0
[10 empty] | 407 | November | 0 | 0 | 0 | 0 |  |  |  |  | 0
[10 empty] | 408 | Dezember | 0 | 0 | 0 | 0 |  |  |  |  | 0
[9 empty] | 34 | 409 | Januar | 0 | 0 | 0 | 0 | 0 |  |  | 482946.8702 | 0 | 0
[10 empty] | 410 | Februar | 0 | 0 | 0 | 0 |  |  |  |  | 0
[10 empty] | 411 | März | 0 | 0 | 0 | 0 |  |  |  |  | 0
[10 empty] | 412 | April | 0 | 0 | 0 | 0 |  |  |  |  | 0
[10 empty] | 413 | Mai | 0 | 0 | 0 | 0 |  |  |  |  | 0
[10 empty] | 414 | Juni | 0 | 0 | 0 | 0 |  |  |  |  | 0
[10 empty] | 415 | Juli | 0 | 0 | 0 | 0 |  |  |  |  | 0
[10 empty] | 416 | August | 0 | 0 | 0 | 0 |  |  |  |  | 0
[10 empty] | 417 | September | 0 | 0 | 0 | 0 |  |  |  |  | 0
[10 empty] | 418 | Oktober | 0 | 0 | 0 | 0 |  |  |  |  | 0
[10 empty] | 419 | November | 0 | 0 | 0 | 0 |  |  |  |  | 0
[10 empty] | 420 | Dezember | 0 | 0 | 0 | 0 |  |  |  |  | 0
[9 empty] | 35 | 421 | Januar | 0 | 0 | 0 | 0 | 0 |  |  | 482946.8702 | 0 | 0
[10 empty] | 422 | Februar | 0 | 0 | 0 | 0 |  |  |  |  | 0
[10 empty] | 423 | März | 0 | 0 | 0 | 0 |  |  |  |  | 0
[10 empty] | 424 | April | 0 | 0 | 0 | 0 |  |  |  |  | 0
[10 empty] | 425 | Mai | 0 | 0 | 0 | 0 |  |  |  |  | 0
[10 empty] | 426 | Juni | 0 | 0 | 0 | 0 |  |  |  |  | 0
[10 empty] | 427 | Juli | 0 | 0 | 0 | 0 |  |  |  |  | 0
[10 empty] | 428 | August | 0 | 0 | 0 | 0 |  |  |  |  | 0
[10 empty] | 429 | September | 0 | 0 | 0 | 0 |  |  |  |  | 0
[10 empty] | 430 | Oktober | 0 | 0 | 0 | 0 |  |  |  |  | 0
[10 empty] | 431 | November | 0 | 0 | 0 | 0 |  |  |  |  | 0
[10 empty] | 432 | Dezember | 0 | 0 | 0 | 0 |  |  |  |  | 0
[9 empty] | 36 | 433 | Januar | 0 | 0 | 0 | 0 | 0 |  |  | 482946.8702 | 0 | 0
[10 empty] | 396 | Februar | 0 | 0 | 0 | 0 |  |  |  |  | 0
[10 empty] | 397 | März | 0 | 0 | 0 | 0 |  |  |  |  | 0
[10 empty] | 398 | April | 0 | 0 | 0 | 0 |  |  |  |  | 0
[10 empty] | 399 | Mai | 0 | 0 | 0 | 0 |  |  |  |  | 0
[10 empty] | 400 | Juni | 0 | 0 | 0 | 0 |  |  |  |  | 0
[10 empty] | 401 | Juli | 0 | 0 | 0 | 0 |  |  |  |  | 0
[10 empty] | 402 | August | 0 | 0 | 0 | 0 |  |  |  |  | 0
[10 empty] | 403 | September | 0 | 0 | 0 | 0 |  |  |  |  | 0
[10 empty] | 404 | Oktober | 0 | 0 | 0 | 0 |  |  |  |  | 0
[10 empty] | 405 | November | 0 | 0 | 0 | 0 |  |  |  |  | 0
[10 empty] | 406 | Dezember | 0 | 0 | 0 | 0 |  |  |  |  | 0
| Summe | 53859.309 | 5048.1287 | 48811.1802 |  | 10000 |  | 53859.309 | 30 |  | Summe | 465126.5725 | 102570.5505 | 362556.022 |  | 17820.2977 |  |  | 482946.8702 |  | 0

## Energie (hidden)
Vergleich der Energiekosten | [6 empty] | Vergleich der sonstigen Betriebskosten
(ohne Energiekosten)
| Preissteigerung im Jahr |  | 5% |  |  |  |  | Preissteigerung im Jahr |  | 1.5%
Jahr | Standardhaus | Passivhaus | Differenz | Mittelwert-Faktor |  |  | Jahr | Standardhaus | Passivhaus | Differenz | Mittelwert-Faktor |  |  | Sondertigung
1 | 882.9085 | 298.5208 | 584.3877 |  |  | 1 | 1 | 100 | 165 | -65 |  |  | 1 | 519.3877
2 | 927.0539 | 313.4469 | 613.6071 |  |  | 1.05 | 2 | 101.5 | 167.475 | -65.975 |  |  | 1.015 | 547.6321
3 | 973.4066 | 329.1192 | 644.2874 |  |  | 1.1025 | 3 | 103.0225 | 169.9871 | -66.9646 |  |  | 1.0302 | 577.3228
4 | 1022.077 | 345.5752 | 676.5018 |  |  | 1.1576 | 4 | 104.5678 | 172.5369 | -67.9691 |  |  | 1.0457 | 608.5327
5 | 1073.1808 | 362.8539 | 710.3269 |  |  | 1.2155 | 5 | 106.1364 | 175.125 | -68.9886 |  |  | 1.0614 | 641.3382
6 | 1126.8398 | 380.9966 | 745.8432 |  |  | 1.2763 | 6 | 107.7284 | 177.7519 | -70.0235 |  |  | 1.0773 | 675.8198
7 | 1183.1818 | 400.0465 | 783.1354 |  |  | 1.3401 | 7 | 109.3443 | 180.4181 | -71.0738 |  |  | 1.0934 | 712.0616
8 | 1242.3409 | 420.0488 | 822.2921 |  |  | 1.4071 | 8 | 110.9845 | 183.1244 | -72.1399 |  |  | 1.1098 | 750.1522
9 | 1304.458 | 441.0512 | 863.4068 |  |  | 1.4775 | 9 | 112.6493 | 185.8713 | -73.222 |  |  | 1.1265 | 790.1847
10 | 1369.6809 | 463.1038 | 906.5771 |  |  | 1.5513 | 10 | 114.339 | 188.6593 | -74.3203 |  |  | 1.1434 | 832.2567
∑ 10 | 11105.1282 | 3754.7628 | 7350.3654 | für 10 Jahre | 1.2578 |  | ∑ 10 | 1070.2722 | 1765.9491 | -695.6769 | für 10 Jahre | 1.0703 |  | 6654.6885
11 | 1438.1649 | 486.259 | 951.9059 |  |  | 1.6289 | 11 | 116.0541 | 191.4892 | -75.4352 |  |  | 1.1605 | 876.4708
12 | 1510.0732 | 510.5719 | 999.5012 |  |  | 1.7103 | 12 | 117.7949 | 194.3616 | -76.5667 |  |  | 1.1779 | 922.9346
13 | 1585.5768 | 536.1005 | 1049.4763 |  |  | 1.7959 | 13 | 119.5618 | 197.277 | -77.7152 |  |  | 1.1956 | 971.7611
14 | 1664.8557 | 562.9055 | 1101.9501 |  |  | 1.8856 | 14 | 121.3552 | 200.2362 | -78.8809 |  |  | 1.2136 | 1023.0692
15 | 1748.0984 | 591.0508 | 1157.0476 |  |  | 1.9799 | 15 | 123.1756 | 203.2397 | -80.0641 |  |  | 1.2318 | 1076.9835
16 | 1835.5034 | 620.6034 | 1214.9 |  |  | 2.0789 | 16 | 125.0232 | 206.2883 | -81.2651 |  |  | 1.2502 | 1133.6349
17 | 1927.2785 | 651.6335 | 1275.645 |  |  | 2.1829 | 17 | 126.8986 | 209.3826 | -82.4841 |  |  | 1.269 | 1193.1609
18 | 2023.6425 | 684.2152 | 1339.4273 |  |  | 2.292 | 18 | 128.802 | 212.5234 | -83.7213 |  |  | 1.288 | 1255.7059
19 | 2124.8246 | 718.426 | 1406.3986 |  |  | 2.4066 | 19 | 130.7341 | 215.7112 | -84.9771 |  |  | 1.3073 | 1321.4215
20 | 2231.0658 | 754.3473 | 1476.7186 |  |  | 2.527 | 20 | 132.6951 | 218.9469 | -86.2518 |  |  | 1.327 | 1390.4668
∑ 20 | 29194.2119 | 9870.8758 | 19323.3361 | für 20 Jahre | 1.6533 |  | ∑ 20 | 2312.3667 | 3815.4051 | -1503.0384 | für 20 Jahre | 1.1562 |  | 17820.2977
21 | 2342.6191 | 792.0646 | 1550.5545 |  |  | 2.6533 | 21 | 134.6855 | 222.2311 | -87.5456 |  |  | 1.3469 | 1463.0089
22 | 2459.7501 | 831.6678 | 1628.0822 |  |  | 2.786 | 22 | 136.7058 | 225.5645 | -88.8588 |  |  | 1.3671 | 1539.2234
23 | 2582.7376 | 873.2512 | 1709.4863 |  |  | 2.9253 | 23 | 138.7564 | 228.948 | -90.1916 |  |  | 1.3876 | 1619.2947
24 | 2711.8744 | 916.9138 | 1794.9606 |  |  | 3.0715 | 24 | 140.8377 | 232.3822 | -91.5445 |  |  | 1.4084 | 1703.4161
25 | 2847.4682 | 962.7595 | 1884.7087 |  |  | 3.2251 | 25 | 142.9503 | 235.868 | -92.9177 |  |  | 1.4295 | 1791.791
26 | 2989.8416 | 1010.8975 | 1978.9441 |  |  | 3.3864 | 26 | 145.0945 | 239.406 | -94.3114 |  |  | 1.4509 | 1884.6326
27 | 3139.3336 | 1061.4423 | 2077.8913 |  |  | 3.5557 | 27 | 147.271 | 242.9971 | -95.7261 |  |  | 1.4727 | 1982.1652
28 | 3296.3003 | 1114.5145 | 2181.7859 |  |  | 3.7335 | 28 | 149.48 | 246.642 | -97.162 |  |  | 1.4948 | 2084.6239
29 | 3461.1153 | 1170.2402 | 2290.8752 |  |  | 3.9201 | 29 | 151.7222 | 250.3417 | -98.6194 |  |  | 1.5172 | 2192.2557
30 | 3634.1711 | 1228.7522 | 2405.4189 |  |  | 4.1161 | 30 | 153.9981 | 254.0968 | -100.0987 |  |  | 1.54 | 2305.3202
∑ 30 | 58659.4232 | 19833.3795 | 38826.0437 | für 30 Jahre | 2.2146 |  | ∑ 30 | 3753.8681 | 6193.8824 | -2440.0143 | für 30 Jahre | 1.2513 |  | 36386.0294
31 | 3815.8797 | 1290.1898 | 2525.6899 |  |  | 4.3219 | 31 | 156.308 | 257.9082 | -101.6002 |  |  | 1.5631 | 2424.0896
32 | 4006.6736 | 1354.6993 | 2651.9744 |  |  | 4.538 | 32 | 158.6526 | 261.7769 | -103.1242 |  |  | 1.5865 | 2548.8501
33 | 4207.0073 | 1422.4343 | 2784.5731 |  |  | 4.7649 | 33 | 161.0324 | 265.7035 | -104.6711 |  |  | 1.6103 | 2679.902
34 | 4417.3577 | 1493.556 | 2923.8017 |  |  | 5.0032 | 34 | 163.4479 | 269.6891 | -106.2411 |  |  | 1.6345 | 2817.5606
35 | 4638.2256 | 1568.2338 | 3069.9918 |  |  | 5.2533 | 35 | 165.8996 | 273.7344 | -107.8348 |  |  | 1.659 | 2962.157
36 | 4870.1369 | 1646.6455 | 3223.4914 |  |  | 5.516 | 36 | 168.3881 | 277.8404 | -109.4523 |  |  | 1.6839 | 3114.0391
37 | 5113.6437 | 1728.9777 | 3384.666 |  |  | 5.7918 | 37 | 170.914 | 282.008 | -111.0941 |  |  | 1.7091 | 3273.5719
38 | 5369.3259 | 1815.4266 | 3553.8993 |  |  | 6.0814 | 38 | 173.4777 | 286.2381 | -112.7605 |  |  | 1.7348 | 3441.1388
39 | 5637.7922 | 1906.1979 | 3731.5942 |  |  | 6.3855 | 39 | 176.0798 | 290.5317 | -114.4519 |  |  | 1.7608 | 3617.1423
40 | 5919.6818 | 2001.5078 | 3918.1739 |  |  | 6.7048 | 40 | 178.721 | 294.8897 | -116.1687 |  |  | 1.7872 | 3802.0053
∑ 40 | 106655.1475 | 36061.2481 | 70593.8994 | für 40 Jahre | 5.1257 |  | ∑ 40 | 5426.7894 | 8954.2025 | -3527.4131 | für 40 Jahre | 3.4777 |  | 67066.4863
41 | 6215.6659 | 2101.5832 | 4114.0826 |  |  | 7.04 | 41 | 181.4018 | 299.313 | -117.9112 |  |  | 1.814 | 3996.1714
42 | 6526.4492 | 2206.6624 | 4319.7868 |  |  | 7.392 | 42 | 184.1229 | 303.8027 | -119.6799 |  |  | 1.8412 | 4200.1069
43 | 6852.7716 | 2316.9955 | 4535.7761 |  |  | 7.7616 | 43 | 186.8847 | 308.3598 | -121.4751 |  |  | 1.8688 | 4414.3011
44 | 7195.4102 | 2432.8453 | 4762.5649 |  |  | 8.1497 | 44 | 189.688 | 312.9852 | -123.2972 |  |  | 1.8969 | 4639.2677
45 | 7555.1807 | 2554.4875 | 5000.6932 |  |  | 8.5572 | 45 | 192.5333 | 317.6799 | -125.1466 |  |  | 1.9253 | 4875.5465
46 | 7932.9398 | 2682.2119 | 5250.7278 |  |  | 8.985 | 46 | 195.4213 | 322.4451 | -127.0238 |  |  | 1.9542 | 5123.704
47 | 8329.5867 | 2816.3225 | 5513.2642 |  |  | 9.4343 | 47 | 198.3526 | 327.2818 | -128.9292 |  |  | 1.9835 | 5384.335
48 | 8746.0661 | 2957.1386 | 5788.9274 |  |  | 9.906 | 48 | 201.3279 | 332.1911 | -130.8631 |  |  | 2.0133 | 5658.0643
49 | 9183.3694 | 3104.9956 | 6078.3738 |  |  | 10.4013 | 49 | 204.3478 | 337.1739 | -132.8261 |  |  | 2.0435 | 5945.5477
50 | 9642.5379 | 3260.2454 | 6382.2925 |  |  | 10.9213 | 50 | 207.413 | 342.2315 | -134.8185 |  |  | 2.0741 | 6247.474
∑ 50 | 184835.1249 | 62494.7361 | 122340.3888 | für 50 Jahre | 10.2514 |  | ∑ 50 | 7368.2828 | 12157.6666 | -4789.3838 | für 50 Jahre | 6.9555 |  | 117551.005

## Finanzierung (hidden)
Vergleich der Finanzierungen
| Standardhaus | Passivhaus
| ohneSondertilgung | mit Sondertilgung | KFW-Darlehen
Barwert | 397637.5 | 339187.5 | 100000
Rate je Monat | 2107.0926 | 1658.265 | 448.8276
Zins | 2.5% | 2.5% | 0.75%
Reguläre Laufzeit in Monaten | 240 | 240 | 240
Zukunft | 0 | 0 | 0
Sondertilgung/Jahr | 0 | 966.1668 | 0
Tilgungszuschuss | 0 | 0 | 10000
Laufzeit mit Sonder tilgung i. Monaten | 240 | 247 | 240

## Daten (hidden)
| Standardhaus |  |  |  | Passivhaus | [5 empty] | Differenz |  | Standardhaus |  |  |  | Passivhaus |  |  |  | Differenz | Standardhaus
Jahr | Darlehen | Energie | Betrieb | Gesamt | Darlehen | Kfw-Darlehen | Darlehen ges. | Energie | Betrieb | Gesamt | Gesamt | Jahr | Darlehen | Energie | Betrieb | Gesamt | Darlehen | Energie | Betrieb | Gesamt | Gesamt | Darlehen | Kfw-Kredit | Sondertilg. | Zinskosten | Energiekosten | Betriebskosten
1 | 25285.1114 | 882.9085 | 100 | 26268.0199 | 20418.5682 | 5385.9309 | 25804.4991 | 298.5208 | 165 | 26268.0199 | 0 | 1 | 25285.1114 | 882.9085 | 100 | 26268.0199 | 25804.4991 | 298.5208 | 165 | 26268.0199 | 0 | 397637.5 | 0 | 0 | 108064.7279 | 58659.4232 | 3753.8681 | 568115.5192
2 | 50570.2228 | 1809.9624 | 201.5 | 52581.6852 | 40865.3807 | 10771.8618 | 51637.2425 | 611.9677 | 332.475 | 52581.6852 | 0 | 2 | 25285.1114 | 927.0539 | 101.5 | 26313.6653 | 25832.7435 | 313.4469 | 167.475 | 26313.6653 | 0
3 | 75855.3342 | 2783.369 | 304.5225 | 78943.2257 | 61341.884 | 16157.7927 | 77499.6767 | 941.0869 | 502.4621 | 78943.2257 | 0 | 3 | 25285.1114 | 973.4066 | 103.0225 | 26361.5405 | 25862.4342 | 329.1192 | 169.9871 | 26361.5405 | 0 | Passivhaus
4 | 101140.4456 | 3805.446 | 409.0903 | 105354.9819 | 81849.5972 | 21543.7236 | 103393.3208 | 1286.6621 | 674.9991 | 105354.9819 | 0 | 4 | 25285.1114 | 1022.077 | 104.5678 | 26411.7562 | 25893.6441 | 345.5752 | 172.5369 | 26411.7562 | 0
5 | 126425.557 | 4878.6268 | 515.2267 | 131819.4105 | 102390.1159 | 26929.6545 | 129319.7704 | 1649.516 | 850.124 | 131819.4105 | 0 | 5 | 25285.1114 | 1073.1808 | 106.1364 | 26464.4286 | 25926.4496 | 362.8539 | 175.125 | 26464.4286 | 0 | Darlehen | Kfw-Kredit | Sondertilg. | Zinskosten | Energiekosten | Betriebskosten
6 | 151710.6684 | 6005.4666 | 622.9551 | 158339.0901 | 122965.1162 | 32315.5854 | 155280.7016 | 2030.5126 | 1027.8759 | 158339.0901 | 0 | 6 | 25285.1114 | 1126.8398 | 107.7284 | 26519.6796 | 25960.9312 | 380.9966 | 177.7519 | 26519.6796 | 0
7 | 176995.7798 | 7188.6485 | 732.2994 | 184916.7277 | 143576.3583 | 37701.5163 | 181277.8745 | 2430.5591 | 1208.294 | 184916.7277 | 0 | 7 | 25285.1114 | 1183.1818 | 109.3443 | 26577.6376 | 25997.173 | 400.0465 | 180.4181 | 26577.6376 | 0 | 362556.022 | 48811.1802 | 17820.2977 | 107618.6792 | 19833.3795 | 6193.8824 | 562833.4411
8 | 202280.8912 | 8430.9894 | 843.2839 | 211555.1645 | 164225.691 | 43087.4472 | 207313.1382 | 2850.6078 | 1391.4185 | 211555.1645 | 0 | 8 | 25285.1114 | 1242.3409 | 110.9845 | 26638.4368 | 26035.2636 | 420.0488 | 183.1244 | 26638.4368 | 0
9 | 227566.0026 | 9735.4474 | 955.9332 | 238257.3831 | 184915.0562 | 48473.3781 | 233388.4343 | 3291.6591 | 1577.2897 | 238257.3831 | 0 | 9 | 25285.1114 | 1304.458 | 112.6493 | 26702.2186 | 26075.2961 | 441.0512 | 185.8713 | 26702.2186 | 0
10 | 252851.114 | 11105.1282 | 1070.2722 | 265026.5144 | 205646.4935 | 53859.309 | 259505.8024 | 3754.7628 | 1765.9491 | 265026.5144 | 0 | 10 | 25285.1114 | 1369.6809 | 114.339 | 26769.1313 | 26117.3681 | 463.1038 | 188.6593 | 26769.1313 | 0
11 | 278136.2253 | 12543.2931 | 1186.3262 | 291865.8447 | 231808.0756 | 53859.309 | 285667.3846 | 4241.0218 | 1957.4383 | 291865.8447 | 0 | 11 | 25285.1114 | 1438.1649 | 116.0541 | 26839.3304 | 26161.5822 | 486.259 | 191.4892 | 26839.3304 | 0
12 | 303421.3367 | 14053.3663 | 1304.1211 | 318778.8242 | 258016.1216 | 53859.309 | 311875.4306 | 4751.5937 | 2151.7999 | 318778.8242 | 0 | 12 | 25285.1114 | 1510.0732 | 117.7949 | 26912.9794 | 26208.046 | 510.5719 | 194.3616 | 26912.9794 | 0
13 | 328706.4481 | 15638.9431 | 1423.683 | 345769.0742 | 284272.9941 | 53859.309 | 338132.3031 | 5287.6942 | 2349.0769 | 345769.0742 | 0 | 13 | 25285.1114 | 1585.5768 | 119.5618 | 26990.25 | 26256.8725 | 536.1005 | 197.277 | 26990.25 | 0
14 | 353991.5595 | 17303.7988 | 1545.0382 | 372840.3965 | 310581.1747 | 53859.309 | 364440.4837 | 5850.5998 | 2549.313 | 372840.3965 | 0 | 14 | 25285.1114 | 1664.8557 | 121.3552 | 27071.3223 | 26308.1806 | 562.9055 | 200.2362 | 27071.3223 | 0
15 | 379276.6709 | 19051.8972 | 1668.2138 | 399996.7819 | 336943.2696 | 53859.309 | 390802.5786 | 6441.6506 | 2752.5527 | 399996.7819 | 0 | 15 | 25285.1114 | 1748.0984 | 123.1756 | 27156.3854 | 26362.0949 | 591.0508 | 203.2397 | 27156.3854 | 0
16 | 404561.7823 | 20887.4006 | 1793.237 | 427242.4199 | 363362.0159 | 53859.309 | 417221.3249 | 7062.2539 | 2958.841 | 427242.4199 | 0 | 16 | 25285.1114 | 1835.5034 | 125.0232 | 27245.638 | 26418.7463 | 620.6034 | 206.2883 | 27245.638 | 0
17 | 429846.8937 | 22814.6791 | 1920.1355 | 454581.7084 | 389840.2883 | 53859.309 | 443699.5973 | 7713.8874 | 3168.2236 | 454581.7084 | 0 | 17 | 25285.1114 | 1927.2785 | 126.8986 | 27339.2885 | 26478.2723 | 651.6335 | 209.3826 | 27339.2885 | 0
18 | 455132.0051 | 24838.3216 | 2048.9376 | 482019.2642 | 416381.1056 | 53859.309 | 470240.4146 | 8398.1026 | 3380.747 | 482019.2642 | 0 | 18 | 25285.1114 | 2023.6425 | 128.802 | 27437.5559 | 26540.8173 | 684.2152 | 212.5234 | 27437.5559 | 0
19 | 480417.1165 | 26963.1461 | 2179.6716 | 509559.9343 | 442987.6385 | 53859.309 | 496846.9475 | 9116.5286 | 3596.4582 | 509559.9343 | 0 | 19 | 25285.1114 | 2124.8246 | 130.7341 | 27540.67 | 26606.5329 | 718.426 | 215.7112 | 27540.67 | 0
20 | 505702.2279 | 29194.2119 | 2312.3667 | 537208.8066 | 469663.2167 | 53859.309 | 523522.5256 | 9870.8758 | 3815.4051 | 537208.8066 | -7.1013e-09 | 20 | 25285.1114 | 2231.0658 | 132.6951 | 27648.8723 | 26675.5782 | 754.3473 | 218.9469 | 27648.8723 | -7.145e-09
21 | 505702.2279 | 31536.831 | 2447.0522 | 539686.1112 | 482946.8702 | 53859.309 | 536806.1792 | 10662.9405 | 4037.6361 | 551506.7558 | -11820.6447 | 21 | 0 | 2342.6191 | 134.6855 | 2477.3046 | 13283.6536 | 792.0646 | 222.2311 | 14297.9493 | -11820.6447
22 | 505702.2279 | 33996.5811 | 2583.758 | 542282.567 | 482946.8702 | 53859.309 | 536806.1792 | 11494.6083 | 4263.2007 | 552563.9882 | -10281.4212 | 22 | 0 | 2459.7501 | 136.7058 | 2596.4558 | 0 | 831.6678 | 225.5645 | 1057.2324 | 1539.2234
23 | 505702.2279 | 36579.3186 | 2722.5144 | 545004.0609 | 482946.8702 | 53859.309 | 536806.1792 | 12367.8596 | 4492.1487 | 553666.1875 | -8662.1266 | 23 | 0 | 2582.7376 | 138.7564 | 2721.4939 | 0 | 873.2512 | 228.948 | 1102.1992 | 1619.2947
24 | 505702.2279 | 39291.1931 | 2863.3521 | 547856.7731 | 482946.8702 | 53859.309 | 536806.1792 | 13284.7734 | 4724.5309 | 554815.4835 | -6958.7104 | 24 | 0 | 2711.8744 | 140.8377 | 2852.7121 | 0 | 916.9138 | 232.3822 | 1149.296 | 1703.4161
25 | 505702.2279 | 42138.6612 | 3006.3024 | 550847.1915 | 482946.8702 | 53859.309 | 536806.1792 | 14247.5328 | 4960.3989 | 556014.111 | -5166.9195 | 25 | 0 | 2847.4682 | 142.9503 | 2990.4184 | 0 | 962.7595 | 235.868 | 1198.6275 | 1791.791
26 | 505702.2279 | 45128.5028 | 3151.3969 | 553982.1276 | 482946.8702 | 53859.309 | 536806.1792 | 15258.4303 | 5199.8049 | 557264.4144 | -3282.2868 | 26 | 0 | 2989.8416 | 145.0945 | 3134.9361 | 0 | 1010.8975 | 239.406 | 1250.3034 | 1884.6326
27 | 505702.2279 | 48267.8364 | 3298.6678 | 557268.7322 | 482946.8702 | 53859.309 | 536806.1792 | 16319.8726 | 5442.802 | 558568.8538 | -1300.1216 | 27 | 0 | 3139.3336 | 147.271 | 3286.6046 | 0 | 1061.4423 | 242.9971 | 1304.4394 | 1982.1652
28 | 505702.2279 | 51564.1367 | 3448.1479 | 560714.5125 | 482946.8702 | 53859.309 | 536806.1792 | 17434.3871 | 5689.444 | 559930.0103 | 784.5022 | 28 | 0 | 3296.3003 | 149.48 | 3445.7803 | 0 | 1114.5145 | 246.642 | 1361.1565 | 2084.6239
29 | 505702.2279 | 55025.2521 | 3599.8701 | 564327.3501 | 482946.8702 | 53859.309 | 536806.1792 | 18604.6273 | 5939.7856 | 561350.5921 | 2976.7579 | 29 | 0 | 3461.1153 | 151.7222 | 3612.8376 | 0 | 1170.2402 | 250.3417 | 1420.5818 | 2192.2557
30 | 505702.2279 | 58659.4232 | 3753.8681 | 568115.5192 | 482946.8702 | 53859.309 | 536806.1792 | 19833.3795 | 6193.8824 | 562833.4411 | 5282.0781 | 30 | 0 | 3634.1711 | 153.9981 | 3788.1692 | 0 | 1228.7522 | 254.0968 | 1482.849 | 2305.3202
31 | 505702.2279 | 62475.3029 | 3910.1762 | 572087.7069 | 482946.8702 | 53859.309 | 536806.1792 | 21123.5693 | 6451.7907 | 564381.5392 | 7706.1678 | 31 |  | 3815.8797 | 156.308 | 3972.1877 | 0 | 1290.1898 | 257.9082 | 1548.098 | 2424.0896
32 | 505702.2279 | 66481.9765 | 4068.8288 | 576253.0332 | 482946.8702 | 53859.309 | 536806.1792 | 22478.2686 | 6713.5675 | 565998.0153 | 10255.0179 | 32 |  | 4006.6736 | 158.6526 | 4165.3263 | 0 | 1354.6993 | 261.7769 | 1616.4761 | 2548.8501
33 | 505702.2279 | 70688.9838 | 4229.8612 | 580621.073 | 482946.8702 | 53859.309 | 536806.1792 | 23900.7028 | 6979.271 | 567686.1531 | 12934.9199 | 33 |  | 4207.0073 | 161.0324 | 4368.0398 | 0 | 1422.4343 | 265.7035 | 1688.1378 | 2679.902
34 | 505702.2279 | 75106.3415 | 4393.3092 | 585201.8786 | 482946.8702 | 53859.309 | 536806.1792 | 25394.2588 | 7248.9601 | 569449.3981 | 15752.4805 | 34 |  | 4417.3577 | 163.4479 | 4580.8056 | 0 | 1493.556 | 269.6891 | 1763.245 | 2817.5606
35 | 505702.2279 | 79744.5671 | 4559.2088 | 590006.0038 | 482946.8702 | 53859.309 | 536806.1792 | 26962.4925 | 7522.6945 | 571291.3663 | 18714.6375 | 35 |  | 4638.2256 | 165.8996 | 4804.1252 | 0 | 1568.2338 | 273.7344 | 1841.9682 | 2962.157
36 | 505702.2279 | 84614.7039 | 4727.5969 | 595044.5288 | 482946.8702 | 53859.309 | 536806.1792 | 28609.138 | 7800.5349 | 573215.8521 | 21828.6766 | 36 |  | 4870.1369 | 168.3881 | 5038.525 | 0 | 1646.6455 | 277.8404 | 1924.4859 | 3114.0391
37 | 505702.2279 | 89728.3476 | 4898.5109 | 600329.0864 | 482946.8702 | 53859.309 | 536806.1792 | 30338.1157 | 8082.5429 | 575226.8379 | 25102.2485 | 37 |  | 5113.6437 | 170.914 | 5284.5577 | 0 | 1728.9777 | 282.008 | 2010.9857 | 3273.5719
38 | 505702.2279 | 95097.6735 | 5071.9885 | 605871.89 | 482946.8702 | 53859.309 | 536806.1792 | 32153.5423 | 8368.7811 | 577328.5026 | 28543.3873 | 38 |  | 5369.3259 | 173.4777 | 5542.8035 |  | 1815.4266 | 286.2381 | 2101.6648 | 3441.1388
39 | 505702.2279 | 100735.4657 | 5248.0684 | 611685.762 | 482946.8702 | 53859.309 | 536806.1792 | 34059.7403 | 8659.3128 | 579525.2323 | 32160.5297 | 39 |  | 5637.7922 | 176.0798 | 5813.872 |  | 1906.1979 | 290.5317 | 2196.7297 | 3617.1423
40 | 505702.2279 | 106655.1475 | 5426.7894 | 617784.1648 | 482946.8702 | 53859.309 | 536806.1792 | 36061.2481 | 8954.2025 | 581821.6298 | 35962.535 | 40 |  | 5919.6818 | 178.721 | 6098.4028 |  | 2001.5078 | 294.8897 | 2296.3975 | 3802.0053
41 | 505702.2279 | 112870.8134 | 5608.1912 | 624181.2325 | 482946.8702 | 53859.309 | 536806.1792 | 38162.8313 | 9253.5155 | 584222.5261 | 39958.7064 | 41 |  | 6215.6659 | 181.4018 | 6397.0677 |  | 2101.5832 | 299.313 | 2400.8963 | 3996.1714
42 | 505702.2279 | 119397.2625 | 5792.3141 | 630891.8045 | 482946.8702 | 53859.309 | 536806.1792 | 40369.4937 | 9557.3183 | 586732.9912 | 44158.8133 | 42 |  | 6526.4492 | 184.1229 | 6710.572 |  | 2206.6624 | 303.8027 | 2510.4651 | 4200.1069
43 | 505702.2279 | 126250.0341 | 5979.1988 | 637931.4609 | 482946.8702 | 53859.309 | 536806.1792 | 42686.4892 | 9865.678 | 589358.3465 | 48573.1144 | 43 |  | 6852.7716 | 186.8847 | 7039.6563 |  | 2316.9955 | 308.3598 | 2625.3553 | 4414.3011
44 | 505702.2279 | 133445.4444 | 6168.8868 | 645316.5591 | 482946.8702 | 53859.309 | 536806.1792 | 45119.3345 | 10178.6632 | 592104.1769 | 53212.3821 | 44 |  | 7195.4102 | 189.688 | 7385.0982 |  | 2432.8453 | 312.9852 | 2745.8305 | 4639.2677
45 | 505702.2279 | 141000.6251 | 6361.4201 | 653064.2731 | 482946.8702 | 53859.309 | 536806.1792 | 47673.822 | 10496.3432 | 594976.3444 | 58087.9286 | 45 |  | 7555.1807 | 192.5333 | 7747.714 |  | 2554.4875 | 317.6799 | 2872.1675 | 4875.5465
46 | 505702.2279 | 148933.5648 | 6556.8414 | 661192.6341 | 482946.8702 | 53859.309 | 536806.1792 | 50356.034 | 10818.7883 | 597981.0015 | 63211.6326 | 46 |  | 7932.9398 | 195.4213 | 8128.3611 |  | 2682.2119 | 322.4451 | 3004.6571 | 5123.704
47 | 505702.2279 | 157263.1516 | 6755.194 | 669720.5735 | 482946.8702 | 53859.309 | 536806.1792 | 53172.3565 | 11146.0701 | 601124.6059 | 68595.9676 | 47 |  | 8329.5867 | 198.3526 | 8527.9394 |  | 2816.3225 | 327.2818 | 3143.6043 | 5384.335
48 | 505702.2279 | 166009.2176 | 6956.5219 | 678667.9675 | 482946.8702 | 53859.309 | 536806.1792 | 56129.4951 | 11478.2612 | 604413.9356 | 74254.0319 | 48 |  | 8746.0661 | 201.3279 | 8947.394 |  | 2957.1386 | 332.1911 | 3289.3297 | 5658.0643
49 | 505702.2279 | 175192.587 | 7160.8698 | 688055.6847 | 482946.8702 | 53859.309 | 536806.1792 | 59234.4907 | 11815.4351 | 607856.105 | 80199.5796 | 49 |  | 9183.3694 | 204.3478 | 9387.7172 |  | 3104.9956 | 337.1739 | 3442.1695 | 5945.5477
50 | 505702.2279 | 184835.1249 | 7368.2828 | 697905.6356 | 482946.8702 | 53859.309 | 536806.1792 | 62494.7361 | 12157.6666 | 611458.5819 | 86447.0537 | 50 |  | 9642.5379 | 207.413 | 9849.9509 |  | 3260.2454 | 342.2315 | 3602.4769 | 6247.474